## Allegato_A
# | INVENTARIO | INVENTARIO BENE PRINCIPALE (SISTEMA) | TIPOLOGIA APPARECCHIATURA | PRODUTTORE | MODELLO | MATRICOLA | UNITA' OPERATIVA | UBICAZIONE | DATA COLLAUDO/DATA MESSA IN FUNZIONE | DATA SCADENZA GARANZIA
| CEF2888 |  | Armadio ventilato | ERLAB | Captair AVP804 | AP1037308 | ANATOMIA PATOLOGICA | ANATOMIA PATOLOGICA | 2008 | NON IN GARANZIA
| CEF2887 |  | Bilancia elettronica | Gibertini | Crystal 500 | 130757 | ANATOMIA PATOLOGICA | ANATOMIA PATOLOGICA | 2008 | NON IN GARANZIA
| CEF2893 |  | Cappa chimica | ASAL | 900 carbo exhaust | 1712 | ANATOMIA PATOLOGICA | ANATOMIA PATOLOGICA | 2009 | NON IN GARANZIA
| CEF2880 |  | Centralina d'inclusione | LEICA | EG1150H | 6589 | ANATOMIA PATOLOGICA | ANATOMIA PATOLOGICA | 2008 | NON IN GARANZIA
| CEF2889 |  | Centrifuga da banco ventilata | Thermo Scientific | Heraeus Megafuge 11 | 308020161 | ANATOMIA PATOLOGICA | ANATOMIA PATOLOGICA | 2008 | NON IN GARANZIA
| CEF2882 |  | Coloratore automatico | LEICA | ST5010AXL | 1988 | ANATOMIA PATOLOGICA | ANATOMIA PATOLOGICA | 2008 | NON IN GARANZIA
| CEF2895 |  | Congelatore -20° | Angelantoni | Ekofrigolab 700\1BT | 47320 | ANATOMIA PATOLOGICA | ANATOMIA PATOLOGICA | 2008 | NON IN GARANZIA
| CEF2894 |  | Microscopio | LEICA | DM 2500 | 291501 | ANATOMIA PATOLOGICA | ANATOMIA PATOLOGICA | 2008 | NON IN GARANZIA
| CEF2885 |  | Microtomo motorizzato | LEICA | RM2255 | 2641 | ANATOMIA PATOLOGICA | ANATOMIA PATOLOGICA | 2008 | NON IN GARANZIA
| CEF2884 |  | Montavetrini | LEICA | CV5030 | 1456 | ANATOMIA PATOLOGICA | ANATOMIA PATOLOGICA | 2008 | NON IN GARANZIA
| CEF2881 |  | Piastra fredda | LEICA | EG1150C | 4952 | ANATOMIA PATOLOGICA | ANATOMIA PATOLOGICA | 2008 | NON IN GARANZIA
| CEF2886 |  | Piastra fredda | LEICA | EG1150C | 4953 | ANATOMIA PATOLOGICA | ANATOMIA PATOLOGICA | 2008 | NON IN GARANZIA
| CEF2892 |  | Processatore a microonde | Milestone | RHS-1 | 126097 | ANATOMIA PATOLOGICA | ANATOMIA PATOLOGICA | 2008 | NON IN GARANZIA
| CEF2883 |  | Processatore automatico | LEICA | ASP300S | 2804 | ANATOMIA PATOLOGICA | ANATOMIA PATOLOGICA | 2008 | NON IN GARANZIA
| CEF2879 |  | Stendifette | LEICA | HI 1210 | 7634 | ANATOMIA PATOLOGICA | ANATOMIA PATOLOGICA | 2008 | NON IN GARANZIA
| CEF2890 |  | Stufa a convezione naturale | VWR | Dry line DL53 | 11-17773 | ANATOMIA PATOLOGICA | ANATOMIA PATOLOGICA | 2011 | NON IN GARANZIA
| CEF2891 |  | Termobilancia elettronica | Gibertini | Eurotherm | 130758 | ANATOMIA PATOLOGICA | ANATOMIA PATOLOGICA | 2008 | NON IN GARANZIA
| CEF2824 |  | BAGNO TERMOSTATICO | KUNZ INSTRUMENTS AS | HIS-2 | 2130 | ANATOMIA PATOLOGICA | LABORATORIO LATO | 2015-10-06 | NON IN GARANZIA
| CEF1601 |  | CAPPA CHIMICA | AQUARIA SRL | BLACK ACTIVIA TP 150 PLUS | 108/07 | ANATOMIA PATOLOGICA | LABORATORIO LATO | 2007-06-18 | NON IN GARANZIA
| CEF1602 |  | CAPPA CHIMICA | AQUARIA SRL | BLACK ACTIVIA TP 150 PLUS | 109/07 | ANATOMIA PATOLOGICA | LABORATORIO LATO | 2007-06-18 | NON IN GARANZIA
| CEF1357 |  | FRIGORIFERO BIOLOGICO | UNIFRIGOR S.R.L. | M-VNS 014 | 11028348805-2006 | ANATOMIA PATOLOGICA | LABORATORIO LATO | 2007-04-24 | NON IN GARANZIA
| CEF1358 |  | FRIGORIFERO BIOLOGICO | UNIFRIGOR S.R.L. | M-VPS/C 014 | 11027955269-2007 | ANATOMIA PATOLOGICA | LABORATORIO LATO | 2007-04-24 | NON IN GARANZIA
| CEF0801 |  | MICROSCOPIO OTTICO DA LABORATORIO | LEICA INSTRUMENTS | DME | 321058943PXO174 | ANATOMIA PATOLOGICA | LABORATORIO LATO | 2005-02-23 | NON IN GARANZIA
| CEF2254 |  | MICROSCOPIO OTTICO DA LABORATORIO | NIKON CORP | ECLIPSE 80 I | 640642 | ANATOMIA PATOLOGICA | LABORATORIO LATO | 2011-04-04 | NON IN GARANZIA
| CEF2802 |  | MICROSCOPIO OTTICO DA LABORATORIO | ZEISS CARL | AXIOSCOPE A1 | 3330000492 | ANATOMIA PATOLOGICA | LABORATORIO LATO | 2015-08-28 | 2017-08-27
| CEF2798 |  | MICROTOMO | THERMO SCIENTIFIC | HM340E | S15030242 | ANATOMIA PATOLOGICA | LABORATORIO LATO | 2015-07-15 | 2017-07-14
| CEF2901 |  | STENDIFETTE | DIAPATH SPA | DPH 35 | 14332 | ANATOMIA PATOLOGICA | LABORATORIO LATO | 2016-04-05 | 2018-04-04
| CEF2255 | CEF2254 | UNITA' DI CONTROLLO | NIKON CORP | DS-L2 | 229947 | ANATOMIA PATOLOGICA | LABORATORIO LATO | 2011-04-04 | NON IN GARANZIA
| CEF0531 |  | CRIOSTATO | LEICA HEERBRUGG AG | CM1850 | 4312 / 10.2004 | ANATOMIA PATOLOGICA | SALA ESAME | 2004-10-26 | NON IN GARANZIA
| CEF2320 |  | CRIOSTATO | LEICA MICROSYSTEMS SPA | CM 1950 | 2032 | ANATOMIA PATOLOGICA | SALA ESAME | 2011-06-15 | NON IN GARANZIA
| CEF2789 |  | PIASTRA RAFFREDDANTE PER PARAFFINA | DIAPATH SPA | CANOVA | 13541 | ANATOMIA PATOLOGICA | SALA ESAME | 2015-06-22 | 2017-06-21
| CEF0384 |  | CELLA FRIGORIFERO | ANGELANTONI SCIENTIFICA SPA | PM2003 BR25 | 20868/98 | CAMERA MORTUARIA | SALA CELLA FRIGORIFERO | ANTECEDENTE AL 01/07/2003 | NON IN GARANZIA
| CEF1757 | SIST.031 | TELEMETRIA ECG, UNITA` TRASMITTENTE PER | PHILIPS MEDICAL SYSTEMS | TRX4851A | US73803546 | CARDIOLOGIA | CARDIOLOGIA | 2008-04-22 | NON IN GARANZIA
| CEF1760 | SIST.031 | TELEMETRIA ECG, UNITA` TRASMITTENTE PER | PHILIPS MEDICAL SYSTEMS | TRX4851A | US73803548 | CARDIOLOGIA | CARDIOLOGIA | 2008-04-22 | NON IN GARANZIA
| CEF0123 |  | LAMPADA DA VISITA | DERUNGS LICHT AG | HX 35 TM | NON PRESENTE | CARDIOLOGIA | CARDIOLOGIA - N.D. | ANTECEDENTE AL 01/07/2003 | NON IN GARANZIA
| CEF0192 |  | POMPA DI INFUSIONE | ALARIS MEDICAL SYSTEMS INC | IVAC MEDSYSTEM III | 3620792 | CARDIOLOGIA | CARDIOLOGIA - N.D. | ANTECEDENTE AL 01/07/2003 | NON IN GARANZIA
| CEF0121 |  | ASPIRATORE MEDICO CHIRURGICO | ALSA APPARECCHI MEDICALI SRL | VORTECO AS/100 | 5350-10/01 | CARDIOLOGIA | LOCALE INFERMIERISTICO | ANTECEDENTE AL 01/07/2003 | NON IN GARANZIA
| CEF2030 |  | FRIGORIFERO BIOLOGICO | FIOCCHETTI | MEDIKA 170 | 34433 | CARDIOLOGIA | LOCALE INFERMIERISTICO | 2010-04-13 | NON IN GARANZIA
| CEF0417 |  | LAVAPADELLE | METALARREDINOX | LP/AA SDTA | AA04142 | CARDIOLOGIA | LOCALE INFERMIERISTICO | 2005-04-11 | NON IN GARANZIA
| CEF2378 |  | DEFIBRILLATORE | PHILIPS MEDICAL SYSTEMS | HEARTSTART XL M4735A | US00593774 | CARDIOLOGIA | REPARTO CARDIOLOGIA | 2011-09-05 | NON IN GARANZIA
| CEF0127 |  | ELETTROCARDIOGRAFO | ESAOTE SPA | P 80 POWER | 782 | CARDIOLOGIA | REPARTO CARDIOLOGIA | ANTECEDENTE AL 01/07/2003 | NON IN GARANZIA
| CEF2367 |  | ELETTROCARDIOGRAFO | GE MEDICAL SYSTEMS | MAC 600 | SF710510700PA | CARDIOLOGIA | REPARTO CARDIOLOGIA | 2011-08-04 | NON IN GARANZIA
| CEF2777 |  | ELETTROCARDIOGRAFO | ESAOTE SPA | P8000 POWER BASE | 0002551 | CARDIOLOGIA | REPARTO CARDIOLOGIA | 2015-04-27 | 2017-04-26
| CEF0112 |  | POMPA A SIRINGA | IVAC CORP | P 7000 | 7002-01362 | CARDIOLOGIA | REPARTO CARDIOLOGIA | ANTECEDENTE AL 01/07/2003 | NON IN GARANZIA
| CEF0665 |  | POMPA A SIRINGA | IVAC CORP | P 7000 | 7002-01365 | CARDIOLOGIA | REPARTO CARDIOLOGIA | ANTECEDENTE AL 01/07/2003 | NON IN GARANZIA
| CEF1015 |  | POMPA DI INFUSIONE | ALARIS MEDICAL SYSTEMS INC | IVAC MSIII 2866AX0111 | 3620795/2001 | CARDIOLOGIA | REPARTO CARDIOLOGIA | ANTECEDENTE AL 01/07/2003 | NON IN GARANZIA
| CEF2248 |  | PULSOSSIMETRO | MINDRAY | PM 60 | CR-OC128010 | CARDIOLOGIA | REPARTO CARDIOLOGIA | 2011-03-09 | NON IN GARANZIA
| CEF1756 | SIST.031 | TELEMETRIA ECG, UNITA` TRASMITTENTE PER | PHILIPS MEDICAL SYSTEMS | TRX4851A | U873803549 | CARDIOLOGIA | REPARTO CARDIOLOGIA | 2008-04-22 | NON IN GARANZIA
| CEF1758 | SIST.031 | TELEMETRIA ECG, UNITA` TRASMITTENTE PER | PHILIPS MEDICAL SYSTEMS | TRX4851A | US73803545 | CARDIOLOGIA | REPARTO CARDIOLOGIA | 2008-04-22 | NON IN GARANZIA
| CEF1759 | SIST.031 | TELEMETRIA ECG, UNITA` TRASMITTENTE PER | PHILIPS MEDICAL SYSTEMS | TRX4851A | US73803544 | CARDIOLOGIA | REPARTO CARDIOLOGIA | 2008-04-22 | NON IN GARANZIA
| CEF1761 | SIST.031 | TELEMETRIA ECG, UNITA` TRASMITTENTE PER | PHILIPS MEDICAL SYSTEMS | TRX4851A | US73803547 | CARDIOLOGIA | REPARTO CARDIOLOGIA | 2008-04-22 | NON IN GARANZIA
| CEF1762 | SIST.031 | TELEMETRIA, UNITA` RICEVENTE PER | PHILIPS MEDICAL SYSTEMS | MISC0694 | US71100317 | CARDIOLOGIA | REPARTO CARDIOLOGIA | 2008-04-22 | NON IN GARANZIA
| CEF2288 |  | TESTA LETTO, APPARECCHIO | EBI HAMILTON MEDICAL ITALIA SRL | MONDRIAN | 2011 LOT-08.1/A | CARDIOLOGIA | REPARTO CARDIOLOGIA | 2011-05-10 | NON IN GARANZIA
| CEF2289 |  | TESTA LETTO, APPARECCHIO | EBI HAMILTON MEDICAL ITALIA SRL | MONDRIAN | 2011.LOT-08.1/B | CARDIOLOGIA | REPARTO CARDIOLOGIA | 2011-05-10 | NON IN GARANZIA
| CEF0079 |  | MONITOR | PHILIPS MEDICAL SYSTEMS | M3046A | DE00835911 | CARDIOLOGIA | STANZE_DEGENZA_CARDIOLOGIA | ANTECEDENTE AL 01/07/2003 | NON IN GARANZIA
| CEF0116 |  | POMPA A SIRINGA | IVAC CORP | P 7000 | 7001-21904 | CARDIOLOGIA | STANZE_DEGENZA_CARDIOLOGIA | ANTECEDENTE AL 01/07/2003 | NON IN GARANZIA
| CEF1577 |  | POMPA A SIRINGA | ALARIS MEDICAL SYSTEMS INC | ALARIS GH | 800261097 | CARDIOLOGIA | STANZE_DEGENZA_CARDIOLOGIA | 2007-05-30 | NON IN GARANZIA
| CEF0415 |  | POMPA DI INFUSIONE | ALARIS MEDICAL SYSTEMS INC | IVAC MSIII 2866AX0111 | 4101324 | CARDIOLOGIA | STANZE_DEGENZA_CARDIOLOGIA | 2004-04-29 | NON IN GARANZIA
| CEF1489 |  | TESTA LETTO, APPARECCHIO | ZONCA | NON RILEVABILE | NON RILEVABILE | CARDIOLOGIA | STANZE_DEGENZA_CARDIOLOGIA | ANTECEDENTE AL 01/07/2003 | NON IN GARANZIA
| CEF1490 |  | TESTA LETTO, APPARECCHIO | ZONCA | NON RILEVABILE | NON RILEVABILE | CARDIOLOGIA | STANZE_DEGENZA_CARDIOLOGIA | ANTECEDENTE AL 01/07/2003 | NON IN GARANZIA
| CEF1491 |  | TESTA LETTO, APPARECCHIO | ZONCA | NON RILEVABILE | NON RILEVABILE | CARDIOLOGIA | STANZE_DEGENZA_CARDIOLOGIA | ANTECEDENTE AL 01/07/2003 | NON IN GARANZIA
| CEF1492 |  | TESTA LETTO, APPARECCHIO | ZONCA | NON RILEVABILE | NON RILEVABILE | CARDIOLOGIA | STANZE_DEGENZA_CARDIOLOGIA | ANTECEDENTE AL 01/07/2003 | NON IN GARANZIA
| CEF1493 |  | TESTA LETTO, APPARECCHIO | ZONCA | NON RILEVABILE | NON RILEVABILE | CARDIOLOGIA | STANZE_DEGENZA_CARDIOLOGIA | ANTECEDENTE AL 01/07/2003 | NON IN GARANZIA
| CEF1494 |  | TESTA LETTO, APPARECCHIO | ZONCA | NON RILEVABILE | NON RILEVABILE | CARDIOLOGIA | STANZE_DEGENZA_CARDIOLOGIA | ANTECEDENTE AL 01/07/2003 | NON IN GARANZIA
| CEF1495 |  | TESTA LETTO, APPARECCHIO | ZONCA | NON RILEVABILE | NON RILEVABILE | CARDIOLOGIA | STANZE_DEGENZA_CARDIOLOGIA | ANTECEDENTE AL 01/07/2003 | NON IN GARANZIA
| CEF1496 |  | TESTA LETTO, APPARECCHIO | ZONCA | NON RILEVABILE | NON RILEVABILE | CARDIOLOGIA | STANZE_DEGENZA_CARDIOLOGIA | ANTECEDENTE AL 01/07/2003 | NON IN GARANZIA
| CEF1497 |  | TESTA LETTO, APPARECCHIO | ZONCA | NON RILEVABILE | NON RILEVABILE | CARDIOLOGIA | STANZE_DEGENZA_CARDIOLOGIA | ANTECEDENTE AL 01/07/2003 | NON IN GARANZIA
| CEF1498 |  | TESTA LETTO, APPARECCHIO | ZONCA | NON RILEVABILE | NON RILEVABILE | CARDIOLOGIA | STANZE_DEGENZA_CARDIOLOGIA | ANTECEDENTE AL 01/07/2003 | NON IN GARANZIA
| CEF1499 |  | TESTA LETTO, APPARECCHIO | ZONCA | NON RILEVABILE | NON RILEVABILE | CARDIOLOGIA | STANZE_DEGENZA_CARDIOLOGIA | ANTECEDENTE AL 01/07/2003 | NON IN GARANZIA
| CEF1500 |  | TESTA LETTO, APPARECCHIO | ZONCA | NON RILEVABILE | NON RILEVABILE | CARDIOLOGIA | STANZE_DEGENZA_CARDIOLOGIA | ANTECEDENTE AL 01/07/2003 | NON IN GARANZIA
| CEF1501 |  | TESTA LETTO, APPARECCHIO | ZONCA | NON RILEVABILE | NON RILEVABILE | CARDIOLOGIA | STANZE_DEGENZA_CARDIOLOGIA | ANTECEDENTE AL 01/07/2003 | NON IN GARANZIA
| CEF1502 |  | TESTA LETTO, APPARECCHIO | ZONCA | NON RILEVABILE | NON RILEVABILE | CARDIOLOGIA | STANZE_DEGENZA_CARDIOLOGIA | ANTECEDENTE AL 01/07/2003 | NON IN GARANZIA
| CEF1917 |  | TESTA LETTO, APPARECCHIO | A2 | CAL A-2-B/ CAL D | NON RILEVABILE | CARDIOLOGIA | STANZE_DEGENZA_CARDIOLOGIA | ANTECEDENTE AL 01/07/2003 | NON IN GARANZIA
| CEF1918 |  | TESTA LETTO, APPARECCHIO | NON RILEVABILE | NON RILEVABILE | NON RILEVABILE | CARDIOLOGIA | STANZE_DEGENZA_CARDIOLOGIA | ANTECEDENTE AL 01/07/2003 | NON IN GARANZIA
| CEF0543 |  | AUTOCLAVE | GETINGE AB | HS 6606 ER-2 | 2105738-080-01 | CENTRALE DI STERILIZZAZIONE | LOCALE DI STERILIZZAZIONE | 2004-11-16 | NON IN GARANZIA
| CEF0544 |  | AUTOCLAVE | GETINGE AB | HS 6613 ER-2 | 2105738-010-01 | CENTRALE DI STERILIZZAZIONE | LOCALE DI STERILIZZAZIONE | 2004-11-16 | NON IN GARANZIA
| CEF0547 |  | BAGNO AD ULTRASUONI | BRANSON EUROPE BV | BRANSONIC 5510 DTH | ENC090389684F | CENTRALE DI STERILIZZAZIONE | LOCALE DI STERILIZZAZIONE | 2004-10-16 | NON IN GARANZIA
| CEF0558 | CEF0552 | CARICABATTERIE | GETINGE AB | NDA1100EV | SE4003-0010 | CENTRALE DI STERILIZZAZIONE | LOCALE DI STERILIZZAZIONE | 2004-11-16 | NON IN GARANZIA
| CEF0559 | CEF0553 | CARICABATTERIE | GETINGE AB | NDA1100EV | SE4003-0009 | CENTRALE DI STERILIZZAZIONE | LOCALE DI STERILIZZAZIONE | 2004-11-16 | NON IN GARANZIA
| CEF0560 | CEF0554 | CARICABATTERIE | GETINGE AB | NDA1100EV | SEE0402005 | CENTRALE DI STERILIZZAZIONE | LOCALE DI STERILIZZAZIONE | 2004-11-16 | NON IN GARANZIA
| CEF0561 | CEF0555 | CARICABATTERIE | GETINGE AB | NDA1100EV | SEE0402037 | CENTRALE DI STERILIZZAZIONE | LOCALE DI STERILIZZAZIONE | 2004-11-16 | NON IN GARANZIA
| CEF0562 | CEF0556 | CARICABATTERIE | GETINGE AB | NDA1100EV | SEE0402036 | CENTRALE DI STERILIZZAZIONE | LOCALE DI STERILIZZAZIONE | 2004-11-16 | NON IN GARANZIA
| CEF0563 | CEF0557 | CARICABATTERIE | GETINGE AB | NDA1100EV | SEE0402006 | CENTRALE DI STERILIZZAZIONE | LOCALE DI STERILIZZAZIONE | 2004-11-16 | NON IN GARANZIA
| CEF1122 | CEF1092 | CARICABATTERIE | MICRO-AIRE SURGICAL INSTRUMENTS INC | 7500-700 | 05051487 | CENTRALE DI STERILIZZAZIONE | LOCALE DI STERILIZZAZIONE | 2005-06-10 | NON IN GARANZIA
| CEF0552 | CEF0543 | CARRELLO PORTA CESTELLI | GETINGE AB | LOADING TROLLEY EL | 1183 | CENTRALE DI STERILIZZAZIONE | LOCALE DI STERILIZZAZIONE | 2004-11-16 | NON IN GARANZIA
| CEF0553 | CEF0543 | CARRELLO PORTA CESTELLI | GETINGE AB | LOADING TROLLEY EL | 1184 | CENTRALE DI STERILIZZAZIONE | LOCALE DI STERILIZZAZIONE | 2004-11-16 | NON IN GARANZIA
| CEF0554 | CEF0543 | CARRELLO PORTA CESTELLI | GETINGE AB | LOADING TROLLEY EL | 1221 | CENTRALE DI STERILIZZAZIONE | LOCALE DI STERILIZZAZIONE | 2004-11-16 | NON IN GARANZIA
| CEF0555 | CEF0544 | CARRELLO PORTA CESTELLI | GETINGE AB | LOADING TROLLEY EL | 1191 | CENTRALE DI STERILIZZAZIONE | LOCALE DI STERILIZZAZIONE | 2004-11-16 | NON IN GARANZIA
| CEF0556 | CEF0544 | CARRELLO PORTA CESTELLI | GETINGE AB | LOADING TROLLEY EL | 1222 | CENTRALE DI STERILIZZAZIONE | LOCALE DI STERILIZZAZIONE | 2004-11-16 | NON IN GARANZIA
| CEF0557 | CEF0544 | CARRELLO PORTA CESTELLI | GETINGE AB | LOADING TROLLEY EL | 1190 | CENTRALE DI STERILIZZAZIONE | LOCALE DI STERILIZZAZIONE | 2004-11-16 | NON IN GARANZIA
| CEF0304 |  | INCUBATORE | 3M | ATTEST 131 | 950018 | CENTRALE DI STERILIZZAZIONE | LOCALE DI STERILIZZAZIONE | ANTECEDENTE AL 01/07/2003 | NON IN GARANZIA
| CEF2787 |  | LAMPADA | MKC | MKC 129 A | 1411461 | CENTRALE DI STERILIZZAZIONE | LOCALE DI STERILIZZAZIONE | 2015-06-16 | 2017-06-15
| CEF0527 |  | LAVAGGIO E DISINFEZIONE, APPARECCHIO PER | SMEG ELETTRODOMESTICI SPA | GW 5050 H | 102550081 | CENTRALE DI STERILIZZAZIONE | LOCALE DI STERILIZZAZIONE | 2004-06-11 | NON IN GARANZIA
| CEF0528 |  | LAVAGGIO E DISINFEZIONE, APPARECCHIO PER | SMEG ELETTRODOMESTICI SPA | GW 5050 H | 102550080 | CENTRALE DI STERILIZZAZIONE | LOCALE DI STERILIZZAZIONE | 2004-06-11 | NON IN GARANZIA
| CEF0545 |  | LAVAGGIO E DISINFEZIONE, APPARECCHIO PER | GETINGE AB | S86667 | SEV-0404055 | CENTRALE DI STERILIZZAZIONE | LOCALE DI STERILIZZAZIONE | 2004-11-16 | NON IN GARANZIA
| CEF0546 |  | LAVAGGIO E DISINFEZIONE, APPARECCHIO PER | GETINGE AB | S86667 | SEV-0404056 | CENTRALE DI STERILIZZAZIONE | LOCALE DI STERILIZZAZIONE | 2004-11-16 | NON IN GARANZIA
| CEF1782 | CEF0564 | LETTORE DI CODICI A BARRE | DATALOGIC SPA | GRYPHON M 130 | E08B17612 | CENTRALE DI STERILIZZAZIONE | LOCALE DI STERILIZZAZIONE | 2008-05-20 | NON IN GARANZIA
| CEF0567 | CEF0564 | LETTORE OTTICO | DATALOGIC SPA | GRYPHON M100 | CO3L11266 | CENTRALE DI STERILIZZAZIONE | LOCALE DI STERILIZZAZIONE | 2004-11-16 | NON IN GARANZIA
| CEF0570 | CEF0564 | LETTORE OTTICO | DATALOGIC SPA | GRYPHON M100 | CO3L16726 | CENTRALE DI STERILIZZAZIONE | LOCALE DI STERILIZZAZIONE | 2004-11-16 | NON IN GARANZIA
| CEF0734 | CEF0564 | MONITOR PER PC | DELL | E772P | CN 03X729 47804 3AV C20H | CENTRALE DI STERILIZZAZIONE | LOCALE DI STERILIZZAZIONE | 2004-11-16 | NON IN GARANZIA
| CEF0738 | CEF0564 | MONITOR PER PC | DELL | E772P | CN 03X729 47804 3AV C3CR | CENTRALE DI STERILIZZAZIONE | LOCALE DI STERILIZZAZIONE | 2004-11-16 | NON IN GARANZIA
| CEF2716 | CEF0564 | MONITOR PER PC | ACER AMERICA CORP | V206HQL | MMLY6EE00542910BAE8501 | CENTRALE DI STERILIZZAZIONE | LOCALE DI STERILIZZAZIONE | 2014-10-10 | NON IN GARANZIA
| CEF2796 | CEF0564 | MONITOR PER PC | HANNS-G | HE24DPBRET03 | 4357M3CS02465 | CENTRALE DI STERILIZZAZIONE | LOCALE DI STERILIZZAZIONE | 2015-06-30 | NON IN GARANZIA
| CEF0565 | CEF0564 | PC | DELL | NON RILEVABILE | 8MBYX0J | CENTRALE DI STERILIZZAZIONE | LOCALE DI STERILIZZAZIONE | 2004-11-16 | NON IN GARANZIA
| CEF0566 | CEF0564 | PC | DELL | NON RILEVABILE | 9MBYX0J | CENTRALE DI STERILIZZAZIONE | LOCALE DI STERILIZZAZIONE | 2004-11-16 | NON IN GARANZIA
| CEF0568 | CEF0564 | PC | DELL | NON RILEVABILE | 7MBYX09J | CENTRALE DI STERILIZZAZIONE | LOCALE DI STERILIZZAZIONE | 2004-11-16 | NON IN GARANZIA
| CEF0571 | CEF0564 | PC | DELL | NON RILEVABILE | 6MBYXOJ | CENTRALE DI STERILIZZAZIONE | LOCALE DI STERILIZZAZIONE | 2004-11-16 | NON IN GARANZIA
| CEF1092 | CEF1122 | SISTEMA MOTORIZZATO PER CHIRURGIA ORTOPEDICA | MICRO-AIRE SURGICAL INSTRUMENTS INC | 7500 | 1916 | CENTRALE DI STERILIZZAZIONE | LOCALE DI STERILIZZAZIONE | 2006-02-14 | NON IN GARANZIA
| CEF2234 | CEF0564 | STAMPANTE | ZEBRA TECHNOLOGIES CORPORATION | NON RILEVABILE | 03J101801675 | CENTRALE DI STERILIZZAZIONE | LOCALE DI STERILIZZAZIONE | 2011-02-25 | NON IN GARANZIA
| CEF2297 | CEF0564 | STAMPANTE PER PC | HP | LASERJET 1300 | CNCJH65522 | CENTRALE DI STERILIZZAZIONE | LOCALE DI STERILIZZAZIONE | 2011-05-20 | NON IN GARANZIA
| CEF2298 | CEF0564 | STAMPANTE PER PC | HEWLETT PACKARD CO | LASERJET 1300 | CNCJN50858 | CENTRALE DI STERILIZZAZIONE | LOCALE DI STERILIZZAZIONE | 2011-05-23 | NON IN GARANZIA
| CEF0740 |  | STERILIZZATORE AL PLASMA | ADVANCED STERILIZATION PRODUCTS | STERRAD 100 S | 048573 | CENTRALE DI STERILIZZAZIONE | LOCALE DI STERILIZZAZIONE | 2005-01-19 | NON IN GARANZIA
| CEF0550 |  | TAVOLO ELETTRIFICATO | AB-EICA | NON RILEVABILE | NN | CENTRALE DI STERILIZZAZIONE | LOCALE DI STERILIZZAZIONE | 2004-11-16 | NON IN GARANZIA
| CEF0548 |  | TERMOSALDATRICE | GETINGE AB | GS472DK | 2800320031 | CENTRALE DI STERILIZZAZIONE | LOCALE DI STERILIZZAZIONE | 2004-11-16 | NON IN GARANZIA
| CEF0549 |  | TERMOSALDATRICE | GETINGE AB | GS472DK | 2805720103 | CENTRALE DI STERILIZZAZIONE | LOCALE DI STERILIZZAZIONE | 2004-11-16 | NON IN GARANZIA
| CEF1019 |  | TERMOSALDATRICE | GANDUS SALDATRICI SNC | MINIRO' H NET | 0425 | CENTRALE DI STERILIZZAZIONE | LOCALE DI STERILIZZAZIONE | ANTECEDENTE AL 01/07/2003 | NON IN GARANZIA
| CEF0564 |  | TRACCIABILITA' STRUMENTARIO IN STERILIZZAZIONE, SISTEMA PER LA | GETINGE AB | T-DOC | 4K7ZXOJ | CENTRALE DI STERILIZZAZIONE | LOCALE DI STERILIZZAZIONE | 2004-11-16 | NON IN GARANZIA
| CEF2271 |  | MONITOR | EDAN INSTRUMENTS | M8B | M8B2051129233LDP | CHIRURGIA GENERALE | CAMERA DEGENZA | 2011-05-25 | NON IN GARANZIA
| CEF0802 |  | TESTA LETTO, APPARECCHIO | ZONCA | NON RILEVABILE | NN | CHIRURGIA GENERALE | CAMERA DEGENZA | ANTECEDENTE AL 01/07/2003 | NON IN GARANZIA
| CEF0803 |  | TESTA LETTO, APPARECCHIO | ZONCA | NON RILEVABILE | NN | CHIRURGIA GENERALE | CAMERA DEGENZA | ANTECEDENTE AL 01/07/2003 | NON IN GARANZIA
| CEF0804 |  | TESTA LETTO, APPARECCHIO | ZONCA | NON RILEVABILE | NN | CHIRURGIA GENERALE | CAMERA DEGENZA | ANTECEDENTE AL 01/07/2003 | NON IN GARANZIA
| CEF0805 |  | TESTA LETTO, APPARECCHIO | ZONCA | NON RILEVABILE | NN | CHIRURGIA GENERALE | CAMERA DEGENZA | ANTECEDENTE AL 01/07/2003 | NON IN GARANZIA
| CEF0806 |  | TESTA LETTO, APPARECCHIO | ZONCA | NON RILEVABILE | NN | CHIRURGIA GENERALE | CAMERA DEGENZA | ANTECEDENTE AL 01/07/2003 | NON IN GARANZIA
| CEF0807 |  | TESTA LETTO, APPARECCHIO | ZONCA | NON RILEVABILE | NN | CHIRURGIA GENERALE | CAMERA DEGENZA | ANTECEDENTE AL 01/07/2003 | NON IN GARANZIA
| CEF0808 |  | TESTA LETTO, APPARECCHIO | ZONCA | NON RILEVABILE | NN | CHIRURGIA GENERALE | CAMERA DEGENZA | ANTECEDENTE AL 01/07/2003 | NON IN GARANZIA
| CEF0809 |  | TESTA LETTO, APPARECCHIO | ZONCA | NON RILEVABILE | NN | CHIRURGIA GENERALE | CAMERA DEGENZA | ANTECEDENTE AL 01/07/2003 | NON IN GARANZIA
| CEF0810 |  | TESTA LETTO, APPARECCHIO | ZONCA | NON RILEVABILE | NN | CHIRURGIA GENERALE | CAMERA DEGENZA | ANTECEDENTE AL 01/07/2003 | NON IN GARANZIA
| CEF0811 |  | TESTA LETTO, APPARECCHIO | ZONCA | NON RILEVABILE | NN | CHIRURGIA GENERALE | CAMERA DEGENZA | ANTECEDENTE AL 01/07/2003 | NON IN GARANZIA
| CEF0813 |  | TESTA LETTO, APPARECCHIO | ZONCA | NON RILEVABILE | NN | CHIRURGIA GENERALE | CAMERA DEGENZA | ANTECEDENTE AL 01/07/2003 | NON IN GARANZIA
| CEF0814 |  | TESTA LETTO, APPARECCHIO | ZONCA | NON RILEVABILE | NN | CHIRURGIA GENERALE | CAMERA DEGENZA | ANTECEDENTE AL 01/07/2003 | NON IN GARANZIA
| CEF0815 |  | TESTA LETTO, APPARECCHIO | ZONCA | NON RILEVABILE | NN | CHIRURGIA GENERALE | CAMERA DEGENZA | ANTECEDENTE AL 01/07/2003 | NON IN GARANZIA
| CEF0816 |  | TESTA LETTO, APPARECCHIO | ZONCA | NON RILEVABILE | NN | CHIRURGIA GENERALE | CAMERA DEGENZA | ANTECEDENTE AL 01/07/2003 | NON IN GARANZIA
| CEF0817 |  | TESTA LETTO, APPARECCHIO | ZONCA | NON RILEVABILE | NN | CHIRURGIA GENERALE | CAMERA DEGENZA | ANTECEDENTE AL 01/07/2003 | NON IN GARANZIA
| CEF0818 |  | TESTA LETTO, APPARECCHIO | ZONCA | NON RILEVABILE | NN | CHIRURGIA GENERALE | CAMERA DEGENZA | ANTECEDENTE AL 01/07/2003 | NON IN GARANZIA
| CEF0819 |  | TESTA LETTO, APPARECCHIO | ZONCA | NON RILEVABILE | NN | CHIRURGIA GENERALE | CAMERA DEGENZA | ANTECEDENTE AL 01/07/2003 | NON IN GARANZIA
| CEF0820 |  | TESTA LETTO, APPARECCHIO | ZONCA | NON RILEVABILE | NN | CHIRURGIA GENERALE | CAMERA DEGENZA | ANTECEDENTE AL 01/07/2003 | NON IN GARANZIA
| CEF1519 |  | TESTA LETTO, APPARECCHIO | ZONCA | NON RILEVABILE | NON RILEVABILE | CHIRURGIA GENERALE | CAMERA DEGENZA | ANTECEDENTE AL 01/07/2003 | NON IN GARANZIA
| CEF0095 |  | LAMPADA SCIALITICA PORTATILE | JAC JACOBSEN AS LUXO | OUTPATIENT II FLOOR | 819 | CHIRURGIA GENERALE | MEDICHERIA | ANTECEDENTE AL 01/07/2003 | NON IN GARANZIA
| CEF0890 |  | LARINGOSCOPIO | GIMA SPA | 3 LAME | 9660 | CHIRURGIA GENERALE | REPARTO_CHIR.GEN - CORRIDOIO | 2005-06-30 | NON IN GARANZIA
| CEF0257 |  | ASPIRATORE MEDICO CHIRURGICO | COMETE SAS | 398 | 766 | CHIRURGIA GENERALE | REPARTO_CHIR.GEN. | ANTECEDENTE AL 01/07/2003 | NON IN GARANZIA
| CEF2786 |  | DEFIBRILLATORE | INNOMED MEDICAL CO | CARDIO AID 360B | 14206301 | CHIRURGIA GENERALE | REPARTO_CHIR.GEN. | 2015-09-29 | 2017-09-28
| CEF0578 |  | DIAFANOSCOPIO | IREM SPA | NON RILEVABILE | 103/03 | CHIRURGIA GENERALE | REPARTO_CHIR.GEN. | 2005-07-11 | NON IN GARANZIA
| CEF0098 |  | ELETTROBISTURI | SORING MEDIZINTECHNIK GMBH | MBC 600 | 75.155 | CHIRURGIA GENERALE | REPARTO_CHIR.GEN. | ANTECEDENTE AL 01/07/2003 | NON IN GARANZIA
| CEF0091 |  | ELETTROCARDIOGRAFO | ESAOTE SPA | P 80 POWER | 757 | CHIRURGIA GENERALE | REPARTO_CHIR.GEN. | ANTECEDENTE AL 01/07/2003 | NON IN GARANZIA
| CEF1396 |  | FRIGORIFERO BIOLOGICO | CF DI CIRO FIOCCHETTI & C SNC | MEDIKA 170 | 20900 | CHIRURGIA GENERALE | REPARTO_CHIR.GEN. | 2006-10-25 | NON IN GARANZIA
| CEF0481 |  | LAVAPADELLE | METALARREDINOX | LP/AA SDTA | AA04143 | CHIRURGIA GENERALE | REPARTO_CHIR.GEN. | 2005-04-11 | NON IN GARANZIA
| CEF1140 |  | MONITOR | PHILIPS MEDICAL SYSTEMS | VM8 | US63103249 | CHIRURGIA GENERALE | REPARTO_CHIR.GEN. | 2006-09-05 | NON IN GARANZIA
| CEF0840 |  | POMPA A SIRINGA | ALARIS MEDICAL SYSTEMS INC | ASENA CC | 800310090 | CHIRURGIA GENERALE | REPARTO_CHIR.GEN. | ANTECEDENTE AL 01/07/2003 | NON IN GARANZIA
| CEF1584 |  | POMPA A SIRINGA | ALARIS MEDICAL SYSTEMS INC | ALARIS GH | 800260960 | CHIRURGIA GENERALE | REPARTO_CHIR.GEN. | 2007-05-30 | NON IN GARANZIA
| CEF1585 |  | POMPA A SIRINGA | ALARIS MEDICAL SYSTEMS INC | ALARIS GH | 800260955 | CHIRURGIA GENERALE | REPARTO_CHIR.GEN. | 2007-05-30 | NON IN GARANZIA
| CEF1795 |  | PULSOSSIMETRO | MINDRAY | PM 60 | CR-82102767 | CHIRURGIA GENERALE | REPARTO_CHIR.GEN. | 2008-07-02 | NON IN GARANZIA
| CEF2502 |  | PULSOSSIMETRO | MINDRAY | PM 60 | CR-17132232 | CHIRURGIA GENERALE | REPARTO_CHIR.GEN. | 2012-10-22 | NON IN GARANZIA
| CEF1068 |  | RISCALDARE FLUIDI, APPARECCHIO PER | MICROMAXX | MM 41580 | MSN 5001 3278 | CHIRURGIA GENERALE | REPARTO_CHIR.GEN. | 2006-02-07 | NON IN GARANZIA
| CEF0909 |  | ASPIRATORE MEDICO CHIRURGICO | GIMA SPA | SUPER TOBI | 1029 | CHIRURGIA GENERALE | SALA RICOVERO APPARECCHI_CH1 | 2005-07-22 | NON IN GARANZIA
| CEF1188 |  | ASPIRATORE MEDICO CHIRURGICO | SIEM NOVA SRL | GASTROEVACUATORE 70600 | 05009 | CHIRURGIA GENERALE | SALA RICOVERO APPARECCHI_CH1 | 2006-03-29 | NON IN GARANZIA
| CEF1199 |  | ASPIRATORE MEDICO CHIRURGICO | SIEM NOVA SRL | GASTROEVACUATORE 70600 | 05002 | CHIRURGIA GENERALE | SALA RICOVERO APPARECCHI_CH1 | 2006-03-27 | NON IN GARANZIA
| CEF0093 |  | ASPIRATORE MEDICO CHIRURGICO | COMETE SAS | TORAC | 762 | CHIRURGIA GENERALE | SALA RICOVERO APPARECCHI_CH2 | ANTECEDENTE AL 01/07/2003 | NON IN GARANZIA
| CEF2817 | SIST.095 | CARRELLO | ESAOTE SPA | 151001800 | 1639 | CHIRURGIA VASCOLARE | REPARTO_CHIRURGIA VASC | 2015-11-10 | 2018-11-09
| CEF0128 |  | DEFIBRILLATORE | AGILENT TECHNOLOGIES | HEARTSTREAM XL | US00102532 | CHIRURGIA VASCOLARE | REPARTO_CHIRURGIA VASC | ANTECEDENTE AL 01/07/2003 | NON IN GARANZIA
| CEF2734 | SIST.072 | ECOTOMOGRAFO | GE MEDICAL SYSTEMS | LOGIQ P6 PRO | 175520SU6 | CHIRURGIA VASCOLARE | REPARTO_CHIRURGIA VASC | 2014-12-23 | 2017-12-22
| CEF2813 | SIST.095 | ECOTOMOGRAFO | ESAOTE SPA | MYLAB GAMMA | 00798 | CHIRURGIA VASCOLARE | REPARTO_CHIRURGIA VASC | 2015-11-10 | 2018-11-10
| CEF1027 |  | ELETTROCARDIOGRAFO | CARDIETTE | AR1200 VIEW | AFIM0068 | CHIRURGIA VASCOLARE | REPARTO_CHIRURGIA VASC | 2005-10-12 | NON IN GARANZIA
| CEF1394 |  | FRIGORIFERO BIOLOGICO | CF DI CIRO FIOCCHETTI & C SNC | MEDIKA 140 | 20944 | CHIRURGIA VASCOLARE | REPARTO_CHIRURGIA VASC | 2006-10-25 | NON IN GARANZIA
| CEF1299 |  | LAMPADA SCIALITICA PORTATILE | BERCHTOLD GMBH & CO | CHROMOPHARE C300 SG | 5738050-N26569 | CHIRURGIA VASCOLARE | REPARTO_CHIRURGIA VASC | 2007-03-28 | NON IN GARANZIA
| CEF1133 |  | LETTINO VISITE | MEDICALSTAR | STAR1 | 0700067-1 | CHIRURGIA VASCOLARE | REPARTO_CHIRURGIA VASC | 2007-04-16 | NON IN GARANZIA
| CEF2736 | SIST.072 | MONITOR TELEVISIVO PER BIOIMMAGINI | GE MEDICAL SYSTEMS | NON RILEVABILE | NON RILEVABILE | CHIRURGIA VASCOLARE | REPARTO_CHIRURGIA VASC | 2014-12-23 | 2017-12-22
| CEF1578 |  | POMPA A SIRINGA | ALARIS MEDICAL SYSTEMS INC | ALARIS GH | 800261096 | CHIRURGIA VASCOLARE | REPARTO_CHIRURGIA VASC | 2007-05-30 | NON IN GARANZIA
| CEF2460 |  | SISTEMA DOPPLER | ELPRO SRL | BI-DI DOP MONO | MC11050917 | CHIRURGIA VASCOLARE | REPARTO_CHIRURGIA VASC | 2012-04-24 | NON IN GARANZIA
| SIST.072 |  | SISTEMA PER ECOTOMOGRAFIA | GE MEDICAL SYSTEMS | LOGIQ P6 PRO | 175520SU6 | CHIRURGIA VASCOLARE | REPARTO_CHIRURGIA VASC | 2014-12-23 | 2017-12-22
| SIST.095 |  | SISTEMA PER ECOTOMOGRAFIA | ESAOTE SPA | MYLAB GAMMA | 00798 | CHIRURGIA VASCOLARE | REPARTO_CHIRURGIA VASC | 2015-11-10 | 2018-11-10
| CEF2743 | SIST.072 | SONDA ECOGRAFICA | GE MEDICAL SYSTEMS | 11L-D | 102008WPO | CHIRURGIA VASCOLARE | REPARTO_CHIRURGIA VASC | 2015-02-12 | 2018-02-11
| CEF2744 | SIST.072 | SONDA ECOGRAFICA | GE MEDICAL SYSTEMS | 4C | 138569WX5 | CHIRURGIA VASCOLARE | REPARTO_CHIRURGIA VASC | 2015-02-12 | 2018-02-11
| CEF2745 | SIST.072 | SONDA ECOGRAFICA | GE MEDICAL SYSTEMS | 9L | 123903WP7 | CHIRURGIA VASCOLARE | REPARTO_CHIRURGIA VASC | 2015-02-17 | 2018-02-16
| CEF2814 | SIST.095 | SONDA ECOGRAFICA | ESAOTE SPA | SP2730 | 0620 | CHIRURGIA VASCOLARE | REPARTO_CHIRURGIA VASC | 2015-11-10 | 2018-11-09
| CEF2815 | SIST.095 | SONDA ECOGRAFICA | ESAOTE SPA | AL2442 | 0992 | CHIRURGIA VASCOLARE | REPARTO_CHIRURGIA VASC | 2015-11-10 | 2018-11-09
| CEF2818 | SIST.095 | SONDA ECOGRAFICA | ESAOTE SPA | ST2612 | 0173 | CHIRURGIA VASCOLARE | REPARTO_CHIRURGIA VASC | 2015-11-10 | 2018-11-09
| CEF2742 | SIST.072 | STAMPANTE | SONY CORP | UP D895 MD | 100145 | CHIRURGIA VASCOLARE | REPARTO_CHIRURGIA VASC | 2015-01-30 | 2018-01-29
| CEF2816 | SIST.095 | STAMPANTE | SONY CORP | UP-X898MD | 7015201 | CHIRURGIA VASCOLARE | REPARTO_CHIRURGIA VASC | 2015-11-10 | 2018-11-09
| CEF0827 |  | TESTA LETTO, APPARECCHIO | ZONCA | NON RILEVABILE | NN | CHIRURGIA VASCOLARE | REPARTO_CHIRURGIA VASC | ANTECEDENTE AL 01/07/2003 | NON IN GARANZIA
| CEF0828 |  | TESTA LETTO, APPARECCHIO | ZONCA | NON RILEVABILE | NN | CHIRURGIA VASCOLARE | REPARTO_CHIRURGIA VASC | ANTECEDENTE AL 01/07/2003 | NON IN GARANZIA
| CEF0829 |  | TESTA LETTO, APPARECCHIO | ZONCA | NON RILEVABILE | NN | CHIRURGIA VASCOLARE | REPARTO_CHIRURGIA VASC | ANTECEDENTE AL 01/07/2003 | NON IN GARANZIA
| CEF0830 |  | TESTA LETTO, APPARECCHIO | ZONCA | NON RILEVABILE | NN | CHIRURGIA VASCOLARE | REPARTO_CHIRURGIA VASC | ANTECEDENTE AL 01/07/2003 | NON IN GARANZIA
| CEF0832 |  | TESTA LETTO, APPARECCHIO | ZONCA | NON RILEVABILE | NN | CHIRURGIA VASCOLARE | REPARTO_CHIRURGIA VASC | ANTECEDENTE AL 01/07/2003 | NON IN GARANZIA
| CEF0833 |  | TESTA LETTO, APPARECCHIO | ZONCA | NON RILEVABILE | NN | CHIRURGIA VASCOLARE | REPARTO_CHIRURGIA VASC | ANTECEDENTE AL 01/07/2003 | NON IN GARANZIA
| CEF0834 |  | TESTA LETTO, APPARECCHIO | ZONCA | NON RILEVABILE | NN | CHIRURGIA VASCOLARE | REPARTO_CHIRURGIA VASC | ANTECEDENTE AL 01/07/2003 | NON IN GARANZIA
| CEF0835 |  | TESTA LETTO, APPARECCHIO | ZONCA | NON RILEVABILE | NN | CHIRURGIA VASCOLARE | REPARTO_CHIRURGIA VASC | ANTECEDENTE AL 01/07/2003 | NON IN GARANZIA
| CEF1898 |  | TESTA LETTO, APPARECCHIO | ZONCA | NON RILEVABILE | NON RILEVABILE | CHIRURGIA VASCOLARE | REPARTO_CHIRURGIA VASC | ANTECEDENTE AL 01/07/2003 | NON IN GARANZIA
| CEF1899 |  | TESTA LETTO, APPARECCHIO | NON RILEVABILE | NON RILEVABILE | NON RILEVABILE | CHIRURGIA VASCOLARE | REPARTO_CHIRURGIA VASC | ANTECEDENTE AL 01/07/2003 | NON IN GARANZIA
| CEF0950 |  | PULSOSSIMETRO | NELLCOR INC | N20 PE | G03834561 | CHIRURGIA VASCOLARE | REPARTO_CHIRURGIA VASC - CORRIDOIO | 2005-10-26 | NON IN GARANZIA
| CEF0450 |  | MONITOR TELEVISIVO PER BIOIMMAGINI | SONY CORP | PVM 20M7 MDE | 2004704 | COMPLESSO OPERATORIO | COMPLESSO OPERATORIO - N.D. | 2004-04-29 | NON IN GARANZIA
| CEF0292 |  | VIDEOREGISTRATORE PER BIOIMMAGINI | HITACHI LTD | VTS 890 | 20816409 | COMPLESSO OPERATORIO | COMPLESSO OPERATORIO - N.D. | ANTECEDENTE AL 01/07/2003 | NON IN GARANZIA
| CEF1591 |  | MICROSCOPIO OPERATORIO | LEICA MICROSYSTEMS SPA | M525 OH4 | OH4-20957 | COMPLESSO OPERATORIO | NEUROCHIRURGIA | 2007-07-24 | NON IN GARANZIA
| CEF2026 |  | TRAPANO PER NEUROCHIRURGIA | MEDTRONIC INC | PM 100 | C5260 | COMPLESSO OPERATORIO | NEUROCHIRURGIA | 2010-04-09 | NON IN GARANZIA
| CEF2056 | CEF0997 | ALIMENTATORE | SIEMENS AG | PWR SUPPLY IDS | 144855 | COMPLESSO OPERATORIO | PRE-SALA N.1 | 2005-09-20 | NON IN GARANZIA
| CEF2741 |  | CARICABATTERIE PER LARINGOSCOPIO | HEINE OPTOTECHNIK | NT 300 | 1011018148 | COMPLESSO OPERATORIO | PRE-SALA N.1 | 2015-01-16 | NON IN GARANZIA
| CEF2785 |  | DEFIBRILLATORE | INNOMED MEDICAL CO | CARDIO AID 360B | 14206300 | COMPLESSO OPERATORIO | PRE-SALA N.1 | 2015-06-15 | 2017-06-14
| CEF0997 |  | MONITOR | DRAEGERWERK AG | INFINITY GAMMA XL | 5513578666 | COMPLESSO OPERATORIO | PRE-SALA N.1 | 2005-09-20 | NON IN GARANZIA
| CEF1658 |  | RISCALDARE FLUIDI, APPARECCHIO PER | BARKEY | 6/500 150 | 1304728 | COMPLESSO OPERATORIO | PRE-SALA N.1 | 2008-03-12 | NON IN GARANZIA
| CEF2065 | CEF0432 | ALIMENTATORE | DRAGER MEDICAL | 59 53 539 E530U | 130006 | COMPLESSO OPERATORIO | PRE-SALA N.2 | 2004-04-29 | NON IN GARANZIA
| CEF1037 |  | LARINGOSCOPIO | HEINE OPTOTECHNIK | FLEXTIP | F-230.10.860 | COMPLESSO OPERATORIO | PRE-SALA N.2 | 2005-10-25 | NON IN GARANZIA
| CEF0432 |  | MONITOR | SIEMENS AG | INFINITY SC 6002 XL | 5512871770 | COMPLESSO OPERATORIO | PRE-SALA N.2 | 2004-04-29 | NON IN GARANZIA
| CEF1659 |  | RISCALDARE FLUIDI, APPARECCHIO PER | BARKEY | 6/500 150 | 1304729 | COMPLESSO OPERATORIO | PRE-SALA N.2 | 2008-03-12 | NON IN GARANZIA
| CEF0494 |  | RISCALDATORE SANGUIGNO | BARKEY | AUTOCONTROL 3XPT | FN 1206334 | COMPLESSO OPERATORIO | PRE-SALA N.2 | 2004-06-11 | NON IN GARANZIA
| CEF0776 |  | ISOLA NEONATALE | OHMEDA DIV BOC HEALTHCARE INC | 2001 | HAJT00016 | COMPLESSO OPERATORIO | PRE-SALA N.3 | ANTECEDENTE AL 01/07/2003 | NON IN GARANZIA
| CEF1018 |  | MONITOR | DRAEGERWERK AG | INFINITY GAMMA XL | 5513591464 | COMPLESSO OPERATORIO | PRE-SALA N.3 | 2005-10-11 | NON IN GARANZIA
| CEF1660 |  | RISCALDARE FLUIDI, APPARECCHIO PER | BARKEY | 6/500 150 | 1304730 | COMPLESSO OPERATORIO | PRE-SALA N.3 | 2008-03-12 | NON IN GARANZIA
| CEF2057 | CEF0472 | ALIMENTATORE | SIEMENS AG | PWR SUPPLY IDS | 144943 | COMPLESSO OPERATORIO | SALA OPERATORIA N.1 (UROLOGIA) | 2004-04-29 | NON IN GARANZIA
| CEF0780 | SIST.021 | ALIMENTATORE PER TAVOLO OPERATORIO | KREUZER GMBH | 4144892 | 34050011 | COMPLESSO OPERATORIO | SALA OPERATORIA N.1 (UROLOGIA) | 2004-04-29 | NON IN GARANZIA
| CEF0396 |  | ANESTESIA, APPARECCHIO PER | DRAEGERWERK AG | PRIMUS | ARUA-0096 | COMPLESSO OPERATORIO | SALA OPERATORIA N.1 (UROLOGIA) | 2004-04-29 | NON IN GARANZIA
| CEF1167 | SIST.030 | CARRELLO | STORZ KARL GMBH & CO | NON RILEVABILE | DD 1787-B | COMPLESSO OPERATORIO | SALA OPERATORIA N.1 (UROLOGIA) | 2006-05-11 | NON IN GARANZIA
| CEF2066 | SIST.021 | CARRELLO PER TAVOLO OPERATORIO | TRUMPF MEDIZIN SYSTEME GMBH | SHUTTLE 3.5 | 101135813 | COMPLESSO OPERATORIO | SALA OPERATORIA N.1 (UROLOGIA) | 2004-04-29 | NON IN GARANZIA
| CEF2071 | SIST.021 | CARRELLO PER TAVOLO OPERATORIO | TRUMPF MEDIZIN SYSTEME GMBH | SHUTTLE 3.5 | 100138201 | COMPLESSO OPERATORIO | SALA OPERATORIA N.1 (UROLOGIA) | 2004-04-29 | NON IN GARANZIA
| CEF2619 | SIST.021 | COLONNA TAVOLO OPERATORIO | TRUMPF MEDIZIN SYSTEME GMBH | TRUSYSTEM 5500 | 102014376 | COMPLESSO OPERATORIO | SALA OPERATORIA N.1 (UROLOGIA) | 2014-01-15 | NON IN GARANZIA
| CEF2055 |  | DIAFANOSCOPIO | HAWO GERATEBAU GMBH | DE 80X43 | 99/51075.2 | COMPLESSO OPERATORIO | SALA OPERATORIA N.1 (UROLOGIA) | ANTECEDENTE AL 01/07/2003 | NON IN GARANZIA
| CEF1197 |  | ELETTROBISTURI | BOWA ELECTRONIC GMBH | ARC 350 | 35001416 | COMPLESSO OPERATORIO | SALA OPERATORIA N.1 (UROLOGIA) | 2006-04-04 | NON IN GARANZIA
| CEF2023 |  | ELETTROBISTURI | GYRUS ACMI | PK SUPERPULSE | 0421115 | COMPLESSO OPERATORIO | SALA OPERATORIA N.1 (UROLOGIA) | 2010-03-23 | NON IN GARANZIA
| CEF1196 | CEF1197 | EROGATORE A GAS ARGON | BOWA ELECTRONIC GMBH | ARC PLUS | 90001329 | COMPLESSO OPERATORIO | SALA OPERATORIA N.1 (UROLOGIA) | 2006-04-04 | NON IN GARANZIA
| CEF2625 |  | FIBROSCOPIO | STORZ KARL GMBH & CO | 11278A1 | 2159168 | COMPLESSO OPERATORIO | SALA OPERATORIA N.1 (UROLOGIA) | 2013-12-05 | NON IN GARANZIA
| CEF1166 | SIST.030 | FONTE LUMINOSA | STORZ KARL GMBH & CO | XENON NOVA 300 - LOTTO 20134020 | CD 0620964 | COMPLESSO OPERATORIO | SALA OPERATORIA N.1 (UROLOGIA) | 2006-05-11 | NON IN GARANZIA
| CEF0621 |  | LAMPADA SCIALITICA | KREUZER GMBH | HELION XL | HXLR160004D0712 | COMPLESSO OPERATORIO | SALA OPERATORIA N.1 (UROLOGIA) | 2004-09-24 | NON IN GARANZIA
| CEF0622 | CEF0621 | LAMPADA SCIALITICA | KREUZER GMBH | HELION M | HEEM180004D0713 | COMPLESSO OPERATORIO | SALA OPERATORIA N.1 (UROLOGIA) | 2004-09-24 | NON IN GARANZIA
| CEF1126 |  | LASER CHIRURGICO | LUMENIS ITALIA | VERSA PULSE POWER SUITE 100 | 002-49012 | COMPLESSO OPERATORIO | SALA OPERATORIA N.1 (UROLOGIA) | 2006-06-22 | NON IN GARANZIA
| CEF1103 |  | LITOTRITORE ENDOSCOPICO | REMA MEDIZINTECHNIK GMBH | UROLITH | 2120748 | COMPLESSO OPERATORIO | SALA OPERATORIA N.1 (UROLOGIA) | 2005-09-19 | NON IN GARANZIA
| CEF1148 | SIST.030 | LITOTRITORE ENDOSCOPICO | EMS ELECTRO MEDICAL SUPPLIES LTD | LITHOCLAST MASTER FT - 128W | BC00257 | COMPLESSO OPERATORIO | SALA OPERATORIA N.1 (UROLOGIA) | 2006-10-04 | NON IN GARANZIA
| CEF2773 | CEF1148 | MANIPOLO AD ULTRASUONI | EMS ELECTRO MEDICAL SUPPLIES LTD | LITHOCLAST US3 | DH04983 | COMPLESSO OPERATORIO | SALA OPERATORIA N.1 (UROLOGIA) | 2015-04-14 | NON IN GARANZIA
| CEF2825 | CEF1148 | MANIPOLO BALISTICO | EMS ELECTRO MEDICAL SUPPLIES LTD | LITHOCLAST PNEUMATICO | BZ01923 | COMPLESSO OPERATORIO | SALA OPERATORIA N.1 (UROLOGIA) | 2015-05-15 | NON IN GARANZIA
| CEF0472 |  | MONITOR | SIEMENS AG | SIRECUST SC 9000 | 5394774555 | COMPLESSO OPERATORIO | SALA OPERATORIA N.1 (UROLOGIA) | 2004-04-29 | NON IN GARANZIA
| CEF1164 | SIST.030 | MONITOR TELEVISIVO PER BIOIMMAGINI | MEDICAL DISLAY | V3C SX19 A143 | 05 - 47170 | COMPLESSO OPERATORIO | SALA OPERATORIA N.1 (UROLOGIA) | 2006-05-11 | NON IN GARANZIA
| CEF2019 | SIST.030 | MONITOR TELEVISIVO PER BIOIMMAGINI | SONY CORP | LMD 2140 MD | 2014848 | COMPLESSO OPERATORIO | SALA OPERATORIA N.1 (UROLOGIA) | 2010-03-17 | NON IN GARANZIA
| CEF1125 | CEF1126 | MORCELLATORE | LUMENIS ITALIA | VERSA CUT 0636-470-01 | 001-49740 | COMPLESSO OPERATORIO | SALA OPERATORIA N.1 (UROLOGIA) | 2006-06-22 | NON IN GARANZIA
| CEF1190 |  | NEFROSCOPIO | CIRCON ACMI DIV CIRCON CORP | MRO - 2004 | 0198 | COMPLESSO OPERATORIO | SALA OPERATORIA N.1 (UROLOGIA) | 2006-04-04 | NON IN GARANZIA
| CEF2434 |  | NEFROSCOPIO | WOLF RICHARD GMBH | PANOVIEW PLUS 12° | 5000225438 | COMPLESSO OPERATORIO | SALA OPERATORIA N.1 (UROLOGIA) | 2012-03-07 | NON IN GARANZIA
| CEF2467 |  | NEFROSCOPIO | WOLF RICHARD GMBH | PANOVIEW PLUS 12° | 5000229837 | COMPLESSO OPERATORIO | SALA OPERATORIA N.1 (UROLOGIA) | 2012-05-25 | NON IN GARANZIA
| CEF2911 |  | OTTCA | GYRUS ACMI | M3-30A | 779820 | COMPLESSO OPERATORIO | SALA OPERATORIA N.1 (UROLOGIA) | 2016-05-16 | 2017-05-15
| CEF1128 |  | OTTICA | AESCULAP AG | A 30° | PE909A | COMPLESSO OPERATORIO | SALA OPERATORIA N.1 (UROLOGIA) | 2006-07-05 | NON IN GARANZIA
| CEF1741 |  | OTTICA | STORZ KARL GMBH & CO | HOPKINS II | 1127452 | COMPLESSO OPERATORIO | SALA OPERATORIA N.1 (UROLOGIA) | 2008-03-31 | NON IN GARANZIA
| CEF1742 |  | OTTICA | STORZ KARL GMBH & CO | HOPKINS II | 1121668 | COMPLESSO OPERATORIO | SALA OPERATORIA N.1 (UROLOGIA) | 2008-03-31 | NON IN GARANZIA
| CEF1743 |  | OTTICA | STORZ KARL GMBH & CO | HOPKINS II | 1118778 | COMPLESSO OPERATORIO | SALA OPERATORIA N.1 (UROLOGIA) | 2008-03-31 | NON IN GARANZIA
| CEF1744 |  | OTTICA | STORZ KARL GMBH & CO | HOPKINS II | 998871 | COMPLESSO OPERATORIO | SALA OPERATORIA N.1 (UROLOGIA) | 2008-03-30 | NON IN GARANZIA
| CEF1746 |  | OTTICA | STORZ KARL GMBH & CO | HOPKINS II | 200663 | COMPLESSO OPERATORIO | SALA OPERATORIA N.1 (UROLOGIA) | 2008-03-31 | NON IN GARANZIA
| CEF1822 |  | OTTICA | STORZ KARL GMBH & CO | HOPKINS II | 1115956 | COMPLESSO OPERATORIO | SALA OPERATORIA N.1 (UROLOGIA) | 2008-10-14 | NON IN GARANZIA
| CEF2126 |  | OTTICA | STORZ KARL GMBH & CO | HOPKINS II | 1093216 | COMPLESSO OPERATORIO | SALA OPERATORIA N.1 (UROLOGIA) | 2010-02-08 | NON IN GARANZIA
| CEF2128 |  | OTTICA | CIRCON CORP | M3 GOLD 30° | 758934 | COMPLESSO OPERATORIO | SALA OPERATORIA N.1 (UROLOGIA) | 2009-12-30 | NON IN GARANZIA
| CEF2129 |  | OTTICA | CIRCON CORP | M3 GOLD 30° | 758964 | COMPLESSO OPERATORIO | SALA OPERATORIA N.1 (UROLOGIA) | 2009-12-30 | NON IN GARANZIA
| CEF2130 |  | OTTICA | CIRCON CORP | M3 GOLD 30° | 759140 | COMPLESSO OPERATORIO | SALA OPERATORIA N.1 (UROLOGIA) | 2009-12-30 | NON IN GARANZIA
| CEF2131 |  | OTTICA | CIRCON CORP | M3 GOLD 30° | 759141 | COMPLESSO OPERATORIO | SALA OPERATORIA N.1 (UROLOGIA) | 2009-12-30 | NON IN GARANZIA
| CEF2132 |  | OTTICA | CIRCON CORP | M3 GOLD 12° | 755909 | COMPLESSO OPERATORIO | SALA OPERATORIA N.1 (UROLOGIA) | 2009-12-30 | NON IN GARANZIA
| CEF2133 |  | OTTICA | CIRCON CORP | M3 GOLD 12° | 756942 | COMPLESSO OPERATORIO | SALA OPERATORIA N.1 (UROLOGIA) | 2009-12-30 | NON IN GARANZIA
| CEF2180 |  | OTTICA | CIRCON CORP | M3 GOLD 12° | 731660 | COMPLESSO OPERATORIO | SALA OPERATORIA N.1 (UROLOGIA) | 2010-10-04 | NON IN GARANZIA
| CEF2181 |  | OTTICA | CIRCON CORP | M3 GOLD 12° | 731643 | COMPLESSO OPERATORIO | SALA OPERATORIA N.1 (UROLOGIA) | 2010-10-04 | NON IN GARANZIA
| CEF2305 |  | OTTICA | CIRCON CORP | M3 GOLD 12° | 760094 | COMPLESSO OPERATORIO | SALA OPERATORIA N.1 (UROLOGIA) | 2011-05-26 | NON IN GARANZIA
| CEF2528 |  | OTTICA | STORZ KARL GMBH & CO | 27292 AMA | 1833890 | COMPLESSO OPERATORIO | SALA OPERATORIA N.1 (UROLOGIA) | 2013-01-15 | NON IN GARANZIA
| CEF2530 |  | OTTICA | GYRUS ACMI | M3-30A | 774078 | COMPLESSO OPERATORIO | SALA OPERATORIA N.1 (UROLOGIA) | 2013-01-25 | NON IN GARANZIA
| CEF2702 |  | OTTICA | GYRUS ACMI | M3-30A | 777861 | COMPLESSO OPERATORIO | SALA OPERATORIA N.1 (UROLOGIA) | 2014-06-20 | NON IN GARANZIA
| CEF2703 |  | OTTICA | GYRUS ACMI | M3-12A | 774796A | COMPLESSO OPERATORIO | SALA OPERATORIA N.1 (UROLOGIA) | 2014-06-20 | NON IN GARANZIA
| CEF2912 |  | OTTICA | GYRUS ACMI | M3-12A | 782965 | COMPLESSO OPERATORIO | SALA OPERATORIA N.1 (UROLOGIA) | 2016-05-16 | 2017-05-15
| OTCEF1115 | CEF1179 | OTTICA | OLYMPUS OPTICAL CO LTD | A22000A | 515100 | COMPLESSO OPERATORIO | SALA OPERATORIA N.1 (UROLOGIA) | 2006-05-25 | NON IN GARANZIA
| OTCEF1116 | CEF1179 | OTTICA | OLYMPUS OPTICAL CO LTD | A22000A | 515103 | COMPLESSO OPERATORIO | SALA OPERATORIA N.1 (UROLOGIA) | 2006-05-25 | NON IN GARANZIA
| CEF0758 |  | PENSILE PER SALA OPERATORIA | PRODUTTORE NON RILEVABILE | DS | 78941G | COMPLESSO OPERATORIO | SALA OPERATORIA N.1 (UROLOGIA) | ANTECEDENTE AL 01/07/2003 | NON IN GARANZIA
| CEF2049 |  | PENSILE PER SALA OPERATORIA | ONDASCOPE | DSO | 1846685-3 | COMPLESSO OPERATORIO | SALA OPERATORIA N.1 (UROLOGIA) | ANTECEDENTE AL 01/07/2003 | NON IN GARANZIA
| CEF1346 | SIST.021 | PIANO OPERATORIO | TRUMPF MEDIZIN SYSTEME GMBH | 4544109 | 100134910 | COMPLESSO OPERATORIO | SALA OPERATORIA N.1 (UROLOGIA) | 2004-04-29 | NON IN GARANZIA
| CEF2072 | SIST.021 | PIANO OPERATORIO | TRUMPF MEDIZIN SYSTEME GMBH | 4544109 | 100134909 | COMPLESSO OPERATORIO | SALA OPERATORIA N.1 (UROLOGIA) | 2004-04-29 | NON IN GARANZIA
| CEF1654 |  | POMPA A SIRINGA | TERUMO CORP | TE 372 TCI / TIVA | 07020001 | COMPLESSO OPERATORIO | SALA OPERATORIA N.1 (UROLOGIA) | 2008-03-17 | NON IN GARANZIA
| CEF0190 |  | RISCALDATORE SANGUIGNO | BARKEY | AUTOCONTROL BXPT | FN1206333 | COMPLESSO OPERATORIO | SALA OPERATORIA N.1 (UROLOGIA) | 2004-06-11 | NON IN GARANZIA
| CEF1697 |  | SISTEMA PER IPOTERMIA | ARIZANT | BAIR HUGGER 505 | 76244 | COMPLESSO OPERATORIO | SALA OPERATORIA N.1 (UROLOGIA) | 2007-10-17 | NON IN GARANZIA
| SIST.021 |  | TAVOLO OPERATORIO | TRUMPF MEDIZIN SYSTEME GMBH | JUPITER | NON RILEVABILE | COMPLESSO OPERATORIO | SALA OPERATORIA N.1 (UROLOGIA) | 2004-04-29 | NON IN GARANZIA
| CEF1170 | SIST.030 | TELECAMERA | STORZ KARL GMBH & CO | TRICAM | CD 639350 - H | COMPLESSO OPERATORIO | SALA OPERATORIA N.1 (UROLOGIA) | 2006-05-11 | NON IN GARANZIA
| CEF2050 | SIST.021 | TELECOMANDO PER TAVOLO OPERATORIO | TRUMPF MEDIZIN SYSTEME GMBH | 454419 | 100139844 | COMPLESSO OPERATORIO | SALA OPERATORIA N.1 (UROLOGIA) | 2004-04-29 | NON IN GARANZIA
| CEF0944 |  | TORRE DI IRRIGAZIONE | ALLEN MEDICAL SYSTEM | LIFE POLE IV | 269868 | COMPLESSO OPERATORIO | SALA OPERATORIA N.1 (UROLOGIA) | 2005-05-10 | NON IN GARANZIA
| CEF1172 | SIST.030 | UNITA' CONTROLLO TELECAMERA | STORZ KARL GMBH & CO | TRICAM SL II | DD 628759 - P | COMPLESSO OPERATORIO | SALA OPERATORIA N.1 (UROLOGIA) | 2006-05-11 | NON IN GARANZIA
| CEF2202 |  | URETERORENOSCOPIO | WOLF RICHARD GMBH | URS FLEX COBRA 7326076 | 1100143903 | COMPLESSO OPERATORIO | SALA OPERATORIA N.1 (UROLOGIA) | 2010-11-23 | NON IN GARANZIA
| CEF2739 |  | URETERORENOSCOPIO | WOLF RICHARD GMBH | 8703.524 | 5000307480 | COMPLESSO OPERATORIO | SALA OPERATORIA N.1 (UROLOGIA) | 2015-01-12 | NON IN GARANZIA
| CEF2761 |  | URETERORENOSCOPIO | WOLF RICHARD GMBH | 8703.524 | 5000310913 | COMPLESSO OPERATORIO | SALA OPERATORIA N.1 (UROLOGIA) | 2015-03-09 | 2017-03-08
| CEF1276 |  | URETEROSCOPIO | RZ MEDIZINTECHNIK | 253-905-540 | 245926-03 | COMPLESSO OPERATORIO | SALA OPERATORIA N.1 (UROLOGIA) | 2007-03-14 | NON IN GARANZIA
| CEF1179 |  | URETROTOMO | OLYMPUS OPTICAL CO LTD | 00216 | 0517902 | COMPLESSO OPERATORIO | SALA OPERATORIA N.1 (UROLOGIA) | 2006-05-25 | NON IN GARANZIA
| SIST.030 |  | VIDEOENDOSCOPIA, SISTEMA PER | STORZ KARL GMBH & CO | IMAGE 1 HUB | NON RILEVABILE | COMPLESSO OPERATORIO | SALA OPERATORIA N.1 (UROLOGIA) | 2006-05-11 | NON IN GARANZIA
| CEF1161 | SIST.030 | VIDEOREGISTRATORE PER BIOIMMAGINI | SONY CORP | DVO 1000 MD | 10823 | COMPLESSO OPERATORIO | SALA OPERATORIA N.1 (UROLOGIA) | 2006-05-11 | NON IN GARANZIA
| CEF2059 | CEF0480 | ALIMENTATORE | SIEMENS AG | PWR SUPPLY IDS | 144946 | COMPLESSO OPERATORIO | SALA OPERATORIA N.2 (CHIRURGIA) | 2004-04-29 | NON IN GARANZIA
| CEF0397 | SIST.022 | ALIMENTATORE PER TAVOLO OPERATORIO | KREUZER GMBH | 4144892 | 34050015 | COMPLESSO OPERATORIO | SALA OPERATORIA N.2 (CHIRURGIA) | 2004-04-29 | NON IN GARANZIA
| CEF0782 | SIST.015 | AMPLIFICATORE | AESCULAP AG | PV 280 | 2027 | COMPLESSO OPERATORIO | SALA OPERATORIA N.2 (CHIRURGIA) | 2005-02-23 | NON IN GARANZIA
| CEF0760 |  | ANESTESIA, APPARECCHIO PER | DRAEGERWERK AG | PRIMUS | ARUA-0097 | COMPLESSO OPERATORIO | SALA OPERATORIA N.2 (CHIRURGIA) | 2004-04-29 | NON IN GARANZIA
| CEF1229 |  | BISTURI AD ULTRASUONI | ETHICON ENDO SURGERY INC | ULTRACISION GENERATOR 300 | GN4068524 | COMPLESSO OPERATORIO | SALA OPERATORIA N.2 (CHIRURGIA) | 2007-02-07 | NON IN GARANZIA
| CEF2155 | SIST.044 | CARRELLO ELETTRIFICATO | STORZ KARL GMBH & CO | 29005LAP | SZ1520B | COMPLESSO OPERATORIO | SALA OPERATORIA N.2 (CHIRURGIA) | 2010-08-02 | NON IN GARANZIA
| CEF2067 | SIST.022 | CARRELLO PER TAVOLO OPERATORIO | TRUMPF MEDIZIN SYSTEME GMBH | SHUTTLE 3.5 | 100208930 | COMPLESSO OPERATORIO | SALA OPERATORIA N.2 (CHIRURGIA) | 2004-04-29 | NON IN GARANZIA
| CEF2068 | SIST.022 | CARRELLO PER TAVOLO OPERATORIO | TRUMPF MEDIZIN SYSTEME GMBH | SHUTTLE 3.5 | 100208929 | COMPLESSO OPERATORIO | SALA OPERATORIA N.2 (CHIRURGIA) | 2004-04-29 | NON IN GARANZIA
| CEF2437 |  | CENTRIFUGA | MPW MED INSTRUMENTS | MPW-54 | 10054W083811 | COMPLESSO OPERATORIO | SALA OPERATORIA N.2 (CHIRURGIA) | 2012-03-21 | NON IN GARANZIA
| CEF0444 | SIST.022 | COLONNA TAVOLO OPERATORIO | KREUZER GMBH | JUPITER | 100138997 | COMPLESSO OPERATORIO | SALA OPERATORIA N.2 (CHIRURGIA) | 2004-04-29 | NON IN GARANZIA
| CEF2058 |  | DIAFANOSCOPIO | HAWO GERATEBAU GMBH | DE 80X43 | 99/51075.1 | COMPLESSO OPERATORIO | SALA OPERATORIA N.2 (CHIRURGIA) | ANTECEDENTE AL 01/07/2003 | NON IN GARANZIA
| CEF0420 | SIST.015 | ELETTROBISTURI | AESCULAP AG | GN 640 | 001403 | COMPLESSO OPERATORIO | SALA OPERATORIA N.2 (CHIRURGIA) | 2004-04-29 | NON IN GARANZIA
| CEF0631 |  | ELETTROBISTURI | AESCULAP AG | GN 640 | 001402 | COMPLESSO OPERATORIO | SALA OPERATORIA N.2 (CHIRURGIA) | 2004-02-26 | NON IN GARANZIA
| CEF0762 |  | ELETTROBISTURI | AESCULAP AG | GN 640 | 001405 | COMPLESSO OPERATORIO | SALA OPERATORIA N.2 (CHIRURGIA) | 2004-04-29 | NON IN GARANZIA
| CEF0449 | SIST.015 | FONTE LUMINOSA | AESCULAP AG | OP 927 LIGHT SOURCE 300 | 001306 | COMPLESSO OPERATORIO | SALA OPERATORIA N.2 (CHIRURGIA) | 2004-04-29 | NON IN GARANZIA
| CEF0590 |  | FONTE LUMINOSA | LUXTEC CORP | LX 300 | 094204 | COMPLESSO OPERATORIO | SALA OPERATORIA N.2 (CHIRURGIA) | 2005-10-25 | NON IN GARANZIA
| CEF2147 | SIST.044 | FONTE LUMINOSA | STORZ KARL GMBH & CO | XENON NOVA 300 | RZ0661364 | COMPLESSO OPERATORIO | SALA OPERATORIA N.2 (CHIRURGIA) | 2010-08-02 | NON IN GARANZIA
| CEF2146 | SIST.044 | INSUFFLATORE DI GAS | STORZ KARL GMBH & CO | THERMOFLATOR SPEED-FLOW | TZ10872-B | COMPLESSO OPERATORIO | SALA OPERATORIA N.2 (CHIRURGIA) | 2010-08-02 | NON IN GARANZIA
| CEF0781 |  | LACCIO EMOSTATICO PNEUMATICO | VBM MEDIZINTECHNIK GMBH | TOURNIQUET 2500 ELC | 0404-25703 | COMPLESSO OPERATORIO | SALA OPERATORIA N.2 (CHIRURGIA) | 2004-11-08 | NON IN GARANZIA
| CEF1053 |  | LAMPADA SCIALITICA | KREUZER GMBH | HELION XL | 160005D0750 | COMPLESSO OPERATORIO | SALA OPERATORIA N.2 (CHIRURGIA) | 2005-12-27 | NON IN GARANZIA
| CEF2823 | CEF1229 | MANIPOLO AD ULTRASUONI | ETHICON ENDO SURGERY INC | HP054 | M91L2U028 | COMPLESSO OPERATORIO | SALA OPERATORIA N.2 (CHIRURGIA) | 2015-10-01 | NON IN GARANZIA
| CEF0480 |  | MONITOR | SIEMENS AG | SIRECUST SC 7000 | 5394723655 | COMPLESSO OPERATORIO | SALA OPERATORIA N.2 (CHIRURGIA) | 2004-04-09 | NON IN GARANZIA
| CEF2143 | SIST.044 | MONITOR TELEVISIVO PER BIOIMMAGINI | NDS SURGICAL IMAGING | SC-WU24-A1511 | 10-155135 | COMPLESSO OPERATORIO | SALA OPERATORIA N.2 (CHIRURGIA) | 2010-08-02 | NON IN GARANZIA
| CEF2144 | SIST.044 | MONITOR TELEVISIVO PER BIOIMMAGINI | NDS SURGICAL IMAGING | SC-WU24-A1511 | 10-155156 | COMPLESSO OPERATORIO | SALA OPERATORIA N.2 (CHIRURGIA) | 2010-08-02 | NON IN GARANZIA
| CEF2282 | SIST.044 | OTTICA | STORZ KARL GMBH & CO | HOPKINS II | 1459018 | COMPLESSO OPERATORIO | SALA OPERATORIA N.2 (CHIRURGIA) | 2010-08-02 | NON IN GARANZIA
| CEF2283 | SIST.044 | OTTICA | STORZ KARL GMBH & CO | HOPKINS II | 1446964 | COMPLESSO OPERATORIO | SALA OPERATORIA N.2 (CHIRURGIA) | 2010-08-02 | NON IN GARANZIA
| CEF2294 | SIST.044 | OTTICA | STORZ KARL GMBH & CO | HOPKINS II | 1531676 | COMPLESSO OPERATORIO | SALA OPERATORIA N.2 (CHIRURGIA) | 2011-05-25 | NON IN GARANZIA
| CEF2589 |  | OTTICA | STORZ KARL GMBH & CO | 2600BA - HOPKINS 2° - 10 MM | 120KQJ - 311013ND | COMPLESSO OPERATORIO | SALA OPERATORIA N.2 (CHIRURGIA) | 2013-11-08 | NON IN GARANZIA
| CEF2594 |  | OTTICA | AESCULAP AG | PE909A 30° | 339718 | COMPLESSO OPERATORIO | SALA OPERATORIA N.2 (CHIRURGIA) | NON RILEVABILE | NON IN GARANZIA
| CEF2758 |  | OTTICA | AESCULAP AG | PE909A 30° | 550998 | COMPLESSO OPERATORIO | SALA OPERATORIA N.2 (CHIRURGIA) | 2015-03-03 | NON IN GARANZIA
| CEF2763 | SIST.044 | OTTICA | STORZ KARL GMBH & CO | 2600BA - HOPKINS 2° - 10 MM | 1214ZN | COMPLESSO OPERATORIO | SALA OPERATORIA N.2 (CHIRURGIA) | 2015-03-06 | 2017-03-05
| CEF0763 |  | PENSILE PER SALA OPERATORIA | MARTIN CHRIST GMBH | DS | 1848887 | COMPLESSO OPERATORIO | SALA OPERATORIA N.2 (CHIRURGIA) | ANTECEDENTE AL 01/07/2003 | NON IN GARANZIA
| CEF2051 |  | PENSILE PER SALA OPERATORIA | ONDASCOPE | DSO | 1846685-1 | COMPLESSO OPERATORIO | SALA OPERATORIA N.2 (CHIRURGIA) | ANTECEDENTE AL 01/07/2003 | NON IN GARANZIA
| CEF1214 | SIST.022 | PIANO OPERATORIO | TRUMPF MEDIZIN SYSTEME GMBH | 4544109 | 001139820 | COMPLESSO OPERATORIO | SALA OPERATORIA N.2 (CHIRURGIA) | ANTECEDENTE AL 01/07/2003 | NON IN GARANZIA
| CEF1347 | SIST.022 | PIANO OPERATORIO | TRUMPF MEDIZIN SYSTEME GMBH | JUPITER | 100139027 | COMPLESSO OPERATORIO | SALA OPERATORIA N.2 (CHIRURGIA) | 2004-04-29 | NON IN GARANZIA
| CEF0541 |  | SISTEMA MOTORIZZATO PER CHIRURGIA ORTOPEDICA | MICRO-AIRE SURGICAL INSTRUMENTS INC | 1025 | 4052539 | COMPLESSO OPERATORIO | SALA OPERATORIA N.2 (CHIRURGIA) | 2004-11-08 | NON IN GARANZIA
| CEF2145 | SIST.044 | SISTEMA PER GESTIONE E ARCHIVIAZIONE IMMAGINI | STORZ KARL GMBH & CO | AIDA CONTROL NEO | KSK20106 | COMPLESSO OPERATORIO | SALA OPERATORIA N.2 (CHIRURGIA) | 2010-08-02 | NON IN GARANZIA
| CEF1696 |  | SISTEMA PER IPOTERMIA | ARIZANT | BAIR HUGGER 505 | 74655 | COMPLESSO OPERATORIO | SALA OPERATORIA N.2 (CHIRURGIA) | 2007-10-17 | NON IN GARANZIA
| CEF1700 |  | SISTEMA PER IPOTERMIA | ARIZANT | BAIR HUGGER 505 | 74661 | COMPLESSO OPERATORIO | SALA OPERATORIA N.2 (CHIRURGIA) | 2007-10-17 | NON IN GARANZIA
| CEF0786 | SIST.015 | STAMPANTE | SONY CORP | UP 21MD | 77332 | COMPLESSO OPERATORIO | SALA OPERATORIA N.2 (CHIRURGIA) | 2005-02-23 | NON IN GARANZIA
| SIST.022 |  | TAVOLO OPERATORIO | TRUMPF MEDIZIN SYSTEME GMBH | JUPITER | NON RILEVABILE | COMPLESSO OPERATORIO | SALA OPERATORIA N.2 (CHIRURGIA) | 2004-04-29 | NON IN GARANZIA
| CEF0765 | SIST.022 | TELECOMANDO PER TAVOLO OPERATORIO | TRUMPF MEDIZIN SYSTEME GMBH | 454419 | 100934410 | COMPLESSO OPERATORIO | SALA OPERATORIA N.2 (CHIRURGIA) | 2004-04-29 | NON IN GARANZIA
| CEF2148 | SIST.044 | UNITA' CONTROLLO TELECAMERA | STORZ KARL GMBH & CO | IMAGE 1 HUB | SZ672849-P | COMPLESSO OPERATORIO | SALA OPERATORIA N.2 (CHIRURGIA) | 2010-08-02 | NON IN GARANZIA
| SIST.015 |  | VIDEOENDOSCOPIA, SISTEMA PER | AESCULAP AG | NON RILEVABILE | NON RILEVABILE | COMPLESSO OPERATORIO | SALA OPERATORIA N.2 (CHIRURGIA) | 2005-02-23 | NON IN GARANZIA
| SIST.044 |  | VIDEOENDOSCOPIA, SISTEMA PER | STORZ KARL GMBH & CO | NON RILEVABILE | NON RILEVABILE | COMPLESSO OPERATORIO | SALA OPERATORIA N.2 (CHIRURGIA) | 2010-08-02 | NON IN GARANZIA
| CEF2061 | CEF0473 | ALIMENTATORE | SIEMENS AG | PWR SUPPLY IDS | 144947 | COMPLESSO OPERATORIO | SALA OPERATORIA N.3 (URGENZE) | 2004-04-29 | NON IN GARANZIA
| CEF2064 | CEF1020 | ALIMENTATORE | DRAGER MEDICAL | 59 53 539 E530U | 121385 | COMPLESSO OPERATORIO | SALA OPERATORIA N.3 (URGENZE) | 2005-10-05 | NON IN GARANZIA
| CEF2052 | SIST.023 | ALIMENTATORE PER TAVOLO OPERATORIO | TRUMPF MEDIZIN SYSTEME GMBH | 4144892 | 34050014 | COMPLESSO OPERATORIO | SALA OPERATORIA N.3 (URGENZE) | 2004-04-29 | NON IN GARANZIA
| CEF0778 |  | ANESTESIA, APPARECCHIO PER | DRAEGERWERK AG | PRIMUS | ARUA-0095 | COMPLESSO OPERATORIO | SALA OPERATORIA N.3 (URGENZE) | 2004-04-29 | NON IN GARANZIA
| CEF2831 |  | ANESTESIA, APPARECCHIO PER | DRAEGERWERK AG | PERSEUS A500 | ASHL-0039 | COMPLESSO OPERATORIO | SALA OPERATORIA N.3 (URGENZE) | 2015-12-04 | 2018-12-03
| CEF2070 | SIST.023 | CARRELLO PER TAVOLO OPERATORIO | TRUMPF MEDIZIN SYSTEME GMBH | SHUTTLE 3.5 | 100139823 | COMPLESSO OPERATORIO | SALA OPERATORIA N.3 (URGENZE) | 2004-04-29 | NON IN GARANZIA
| CEF0443 | SIST.023 | COLONNA TAVOLO OPERATORIO | KREUZER GMBH | JUPITER | 100138163 | COMPLESSO OPERATORIO | SALA OPERATORIA N.3 (URGENZE) | 2004-04-29 | NON IN GARANZIA
| CEF1097 |  | DEFIBRILLATORE | PHILIPS MEDICAL SYSTEMS | HEARTSTART XL M4735A | US00441289 | COMPLESSO OPERATORIO | SALA OPERATORIA N.3 (URGENZE) | 2006-02-28 | NON IN GARANZIA
| CEF0463 |  | ELETTROBISTURI | AESCULAP AG | GN 640 | 001407 | COMPLESSO OPERATORIO | SALA OPERATORIA N.3 (URGENZE) | 2004-04-29 | NON IN GARANZIA
| CEF0777 |  | ELETTROBISTURI | AESCULAP AG | GN 640 | 001406 | COMPLESSO OPERATORIO | SALA OPERATORIA N.3 (URGENZE) | 2004-04-29 | NON IN GARANZIA
| CEF1050 |  | LAMPADA SCIALITICA | KREUZER GMBH | HELION XL | 160005D0752 | COMPLESSO OPERATORIO | SALA OPERATORIA N.3 (URGENZE) | 2005-12-27 | NON IN GARANZIA
| CEF0473 |  | MONITOR | SIEMENS AG | SIRECUST SC 9000 | 5394756949 | COMPLESSO OPERATORIO | SALA OPERATORIA N.3 (URGENZE) | 2004-04-29 | NON IN GARANZIA
| CEF1020 |  | MONITOR | DRAEGERWERK AG | INFINITY GAMMA XL | 5513719764 | COMPLESSO OPERATORIO | SALA OPERATORIA N.3 (URGENZE) | 2005-10-05 | NON IN GARANZIA
| CEF0431 |  | PENSILE PER SALA OPERATORIA | KREUZER GMBH | KLINOPORT 8054/CH | 2372620 | COMPLESSO OPERATORIO | SALA OPERATORIA N.3 (URGENZE) | 2004-04-29 | NON IN GARANZIA
| CEF0433 |  | PENSILE PER SALA OPERATORIA | KREUZER GMBH | KLINOPORT 1415 | 2372610 | COMPLESSO OPERATORIO | SALA OPERATORIA N.3 (URGENZE) | 2004-04-29 | NON IN GARANZIA
| CEF0873 | SIST.023 | PIANO OPERATORIO | TRUMPF MEDIZIN SYSTEME GMBH | JUPITER | 100208929 | COMPLESSO OPERATORIO | SALA OPERATORIA N.3 (URGENZE) | 2005-06-16 | NON IN GARANZIA
| CEF1698 |  | SISTEMA PER IPOTERMIA | ARIZANT | BAIR HUGGER 505 | 75821 | COMPLESSO OPERATORIO | SALA OPERATORIA N.3 (URGENZE) | 2007-10-17 | NON IN GARANZIA
| SIST.023 |  | TAVOLO OPERATORIO | TRUMPF MEDIZIN SYSTEME GMBH | JUPITER | NON RILEVABILE | COMPLESSO OPERATORIO | SALA OPERATORIA N.3 (URGENZE) | 2004-04-29 | NON IN GARANZIA
| CEF2053 | SIST.023 | TELECOMANDO PER TAVOLO OPERATORIO | TRUMPF MEDIZIN SYSTEME GMBH | 454419 | N.R. | COMPLESSO OPERATORIO | SALA OPERATORIA N.3 (URGENZE) | 2004-04-29 | NON IN GARANZIA
| CEF0542 |  | ALIMENTATORE | MICRO-AIRE SURGICAL INSTRUMENTS INC | 7025 | 4031155 | COMPLESSO OPERATORIO | SALA OPERATORIA N.4 (ORTOPEDIA) | 2004-11-08 | NON IN GARANZIA
| CEF2063 | CEF0479 | ALIMENTATORE | DRAGER MEDICAL | 59 53 539 E530U | 131708 | COMPLESSO OPERATORIO | SALA OPERATORIA N.4 (ORTOPEDIA) | 2004-04-29 | NON IN GARANZIA
| CEF2286 | SIST.024 | ALIMENTATORE PER TAVOLO OPERATORIO | KREUZER GMBH | 4144892 | 34050018 | COMPLESSO OPERATORIO | SALA OPERATORIA N.4 (ORTOPEDIA) | 2011-04-22 | NON IN GARANZIA
| CEF1629 |  | ANESTESIA, APPARECCHIO PER | GE MEDICAL SYSTEMS | AVANCE | ANBL01234 | COMPLESSO OPERATORIO | SALA OPERATORIA N.4 (ORTOPEDIA) | 2007-09-13 | NON IN GARANZIA
| CEF1939 | SIST.006 | ARCO A "C" | SIMAD SRL | MOONRAJ | 0810-5535-02 | COMPLESSO OPERATORIO | SALA OPERATORIA N.4 (ORTOPEDIA) | 2008-12-23 | NON IN GARANZIA
| CEF2106 |  | ARTROSCOPIO | SMITH & NEPHEW PLC | 38945 | QH523944 | COMPLESSO OPERATORIO | SALA OPERATORIA N.4 (ORTOPEDIA) | 2010-05-20 | NON IN GARANZIA
| CEF1953 | CEF1351 | CARICABATTERIE | MICRO-AIRE SURGICAL INSTRUMENTS INC | 7500-700 | 09011869 | COMPLESSO OPERATORIO | SALA OPERATORIA N.4 (ORTOPEDIA) | 2009-02-24 | NON IN GARANZIA
| CEF2069 | SIST.024 | CARRELLO PER TAVOLO OPERATORIO | TRUMPF MEDIZIN SYSTEME GMBH | SHUTTLE 3.5 | 100138202 | COMPLESSO OPERATORIO | SALA OPERATORIA N.4 (ORTOPEDIA) | 2004-04-29 | NON IN GARANZIA
| CEF0439 | SIST.024 | COLONNA TAVOLO OPERATORIO | KREUZER GMBH | JUPITER | 100138164 | COMPLESSO OPERATORIO | SALA OPERATORIA N.4 (ORTOPEDIA) | 2004-04-29 | NON IN GARANZIA
| CEF1943 | SIST.006 | COMPLESSO RADIOGENO | SIMAD SRL | RTM 70 | 804063 | COMPLESSO OPERATORIO | SALA OPERATORIA N.4 (ORTOPEDIA) | 2008-12-23 | NON IN GARANZIA
| CEF0983 |  | DEFIBRILLATORE | PHILIPS MEDICAL SYSTEMS | HEARTSTART XL M4735A | US00335430 | COMPLESSO OPERATORIO | SALA OPERATORIA N.4 (ORTOPEDIA) | 2005-09-09 | NON IN GARANZIA
| CEF0403 |  | DIAFANOSCOPIO | HAWO GERATEBAU GMBH | DE 80X43 | 51075 | COMPLESSO OPERATORIO | SALA OPERATORIA N.4 (ORTOPEDIA) | ANTECEDENTE AL 01/07/2003 | NON IN GARANZIA
| CEF1668 | SIST.050 | FONTE LUMINOSA | ARTHREX INC | AR-3595SP | 01-1838 | COMPLESSO OPERATORIO | SALA OPERATORIA N.4 (ORTOPEDIA) | 2007-10-26 | NON IN GARANZIA
| CEF1942 | SIST.006 | INTENSIFICATORE DI IMMAGINE | SIEMENS AG | 08404035 | 1061 | COMPLESSO OPERATORIO | SALA OPERATORIA N.4 (ORTOPEDIA) | 2008-12-23 | NON IN GARANZIA
| CEF1051 |  | LAMPADA SCIALITICA | KREUZER GMBH | HELION XL | 160005D0751 | COMPLESSO OPERATORIO | SALA OPERATORIA N.4 (ORTOPEDIA) | 2005-12-27 | NON IN GARANZIA
| CEF0438 |  | MONITOR | SIEMENS AG | INFINITY SC 6002 XL | 5512871574 | COMPLESSO OPERATORIO | SALA OPERATORIA N.4 (ORTOPEDIA) | 2004-04-29 | NON IN GARANZIA
| CEF0477 |  | MONITOR | SIEMENS AG | SIRECUST SC 7000 | 5394756450 | COMPLESSO OPERATORIO | SALA OPERATORIA N.4 (ORTOPEDIA) | 2004-04-29 | NON IN GARANZIA
| CEF1622 | SIST.050 | MONITOR TELEVISIVO PER BIOIMMAGINI | SONY CORP | LMD 2140 MD | 2004651 | COMPLESSO OPERATORIO | SALA OPERATORIA N.4 (ORTOPEDIA) | 2007-08-28 | NON IN GARANZIA
| CEF1621 | SIST.050 | NOTEBOOK | HP | NON RILEVABILE | CNU 7240 158 | COMPLESSO OPERATORIO | SALA OPERATORIA N.4 (ORTOPEDIA) | 2007-08-28 | NON IN GARANZIA
| CEF1987 |  | OTTICA | STORZ KARL GMBH & CO | HOPKINS II | 1066869 | COMPLESSO OPERATORIO | SALA OPERATORIA N.4 (ORTOPEDIA) | 2009-07-27 | NON IN GARANZIA
| CEF2012 |  | OTTICA | OLYMPUS OPTICAL CO LTD | OL-WA70841A | 575164 | COMPLESSO OPERATORIO | SALA OPERATORIA N.4 (ORTOPEDIA) | 2010-02-17 | NON IN GARANZIA
| CEF2186 |  | OTTICA | OLYMPUS OPTICAL CO LTD | OL-WA70841A | 575329 | COMPLESSO OPERATORIO | SALA OPERATORIA N.4 (ORTOPEDIA) | 2010-10-25 | NON IN GARANZIA
| CEF2576 |  | OTTICA | SMITH & NEPHEW PLC | REF.3894 - 30° | QH822983 | COMPLESSO OPERATORIO | SALA OPERATORIA N.4 (ORTOPEDIA) | 2013-09-09 | NON IN GARANZIA
| CEF2595 |  | OTTICA | SMITH & NEPHEW PLC | REF.3894 - 30° | BBJ633424 | COMPLESSO OPERATORIO | SALA OPERATORIA N.4 (ORTOPEDIA) | NON RILEVABILE | NON IN GARANZIA
| CEF2597 |  | OTTICA | SMITH & NEPHEW PLC | REF.3894 - 30° | QH571602 | COMPLESSO OPERATORIO | SALA OPERATORIA N.4 (ORTOPEDIA) | NON RILEVABILE | NON IN GARANZIA
| OTCEF1349 |  | OTTICA | STORZ KARL GMBH & CO | HOPKINS II | 861571 | COMPLESSO OPERATORIO | SALA OPERATORIA N.4 (ORTOPEDIA) | 2007-07-10 | NON IN GARANZIA
| CEF0193 |  | PENSILE PER SALA OPERATORIA | PRODUTTORE NON RILEVABILE | NON RILEVABILE | NN | COMPLESSO OPERATORIO | SALA OPERATORIA N.4 (ORTOPEDIA) | ANTECEDENTE AL 01/07/2003 | NON IN GARANZIA
| CEF0380 |  | PENSILE PER SALA OPERATORIA | PRODUTTORE NON RILEVABILE | NON RILEVABILE | NN | COMPLESSO OPERATORIO | SALA OPERATORIA N.4 (ORTOPEDIA) | ANTECEDENTE AL 01/07/2003 | NON IN GARANZIA
| CEF0872 | SIST.024 | PIANO OPERATORIO | TRUMPF MEDIZIN SYSTEME GMBH | JUPITER | 100208930 | COMPLESSO OPERATORIO | SALA OPERATORIA N.4 (ORTOPEDIA) | 2005-06-16 | NON IN GARANZIA
| SIST.006 |  | PORTATILE PER RADIOSCOPIA, APPARECCHIO | SIMAD SRL | MOONRAY-R VE 25FPS 9" 1K | NON RILEVABILE | COMPLESSO OPERATORIO | SALA OPERATORIA N.4 (ORTOPEDIA) | 2008-12-23 | NON IN GARANZIA
| CEF1941 | SIST.006 | RIPRODUTTORE DI PELLICOLE RADIOGRAFICHE | SONY CORP | UP-D72XR | 11265 | COMPLESSO OPERATORIO | SALA OPERATORIA N.4 (ORTOPEDIA) | 2008-12-23 | NON IN GARANZIA
| CEF1091 |  | SISTEMA MOTORIZZATO PER CHIRURGIA ORTOPEDICA | MICRO-AIRE SURGICAL INSTRUMENTS INC | 7600 | 1894 | COMPLESSO OPERATORIO | SALA OPERATORIA N.4 (ORTOPEDIA) | 2006-02-14 | NON IN GARANZIA
| CEF1093 |  | SISTEMA MOTORIZZATO PER CHIRURGIA ORTOPEDICA | MICRO-AIRE SURGICAL INSTRUMENTS INC | 7700 | 1318 | COMPLESSO OPERATORIO | SALA OPERATORIA N.4 (ORTOPEDIA) | 2006-02-14 | NON IN GARANZIA
| CEF1351 |  | SISTEMA MOTORIZZATO PER CHIRURGIA ORTOPEDICA | MICRO-AIRE SURGICAL INSTRUMENTS INC | 7500 | 2182 | COMPLESSO OPERATORIO | SALA OPERATORIA N.4 (ORTOPEDIA) | 2007-05-07 | NON IN GARANZIA
| CEF1369 |  | SISTEMA MOTORIZZATO PER CHIRURGIA ORTOPEDICA | MICRO-AIRE SURGICAL INSTRUMENTS INC | 7700 | 1551 | COMPLESSO OPERATORIO | SALA OPERATORIA N.4 (ORTOPEDIA) | 2007-04-12 | NON IN GARANZIA
| CEF1370 |  | SISTEMA MOTORIZZATO PER CHIRURGIA ORTOPEDICA | MICRO-AIRE SURGICAL INSTRUMENTS INC | 7600 | 2277 | COMPLESSO OPERATORIO | SALA OPERATORIA N.4 (ORTOPEDIA) | 2007-04-13 | NON IN GARANZIA
| CEF2599 | CEF0541 | SISTEMA MOTORIZZATO PER CHIRURGIA ORTOPEDICA | MICRO-AIRE SURGICAL INSTRUMENTS INC | 1000 ET | 1065 | COMPLESSO OPERATORIO | SALA OPERATORIA N.4 (ORTOPEDIA) | NON RILEVABILE | NON IN GARANZIA
| CEF2600 | CEF0542 | SISTEMA MOTORIZZATO PER CHIRURGIA ORTOPEDICA | MICRO-AIRE SURGICAL INSTRUMENTS INC | 7500 | 1487 | COMPLESSO OPERATORIO | SALA OPERATORIA N.4 (ORTOPEDIA) | NON RILEVABILE | NON IN GARANZIA
| CEF2601 | CEF0542 | SISTEMA MOTORIZZATO PER CHIRURGIA ORTOPEDICA | MICRO-AIRE SURGICAL INSTRUMENTS INC | 7600 | 1508 | COMPLESSO OPERATORIO | SALA OPERATORIA N.4 (ORTOPEDIA) | NON RILEVABILE | NON IN GARANZIA
| CEF2602 | CEF0542 | SISTEMA MOTORIZZATO PER CHIRURGIA ORTOPEDICA | MICRO-AIRE SURGICAL INSTRUMENTS INC | 7700 | 1280 | COMPLESSO OPERATORIO | SALA OPERATORIA N.4 (ORTOPEDIA) | NON RILEVABILE | NON IN GARANZIA
| CEF1699 |  | SISTEMA PER IPOTERMIA | ARIZANT | BAIR HUGGER 505 | 75094 | COMPLESSO OPERATORIO | SALA OPERATORIA N.4 (ORTOPEDIA) | 2007-10-17 | NON IN GARANZIA
| SIST.024 |  | TAVOLO OPERATORIO | TRUMPF MEDIZIN SYSTEME GMBH | JUPITER | NON RILEVABILE | COMPLESSO OPERATORIO | SALA OPERATORIA N.4 (ORTOPEDIA) | 2004-04-29 | NON IN GARANZIA
| CEF2054 | SIST.024 | TELECOMANDO PER TAVOLO OPERATORIO | TRUMPF MEDIZIN SYSTEME GMBH | 454419 | N.R. | COMPLESSO OPERATORIO | SALA OPERATORIA N.4 (ORTOPEDIA) | 2004-04-29 | NON IN GARANZIA
| CEF1623 | SIST.050 | VIDEOPROCESSORE | ARTHREX INC | AR-5960SP | AR 5960 SP-1164 | COMPLESSO OPERATORIO | SALA OPERATORIA N.4 (ORTOPEDIA) | 2007-08-28 | NON IN GARANZIA
| CEF1940 | SIST.006 | WORKSTATION | SIMAD SRL | MOONRAY | 0810-5535-02 | COMPLESSO OPERATORIO | SALA OPERATORIA N.4 (ORTOPEDIA) | 2008-12-23 | NON IN GARANZIA
| CEF2075 | CEF0779 | ALIMENTATORE | DRAGER MEDICAL | 59 53 539 E530U | 130014 | COMPLESSO OPERATORIO | SALA OPERATORIA N.5(OST. E GIN.) | 2004-04-29 | NON IN GARANZIA
| CEF1174 | SIST.014 | CARRELLO | STORZ KARL GMBH & CO | NON RILEVABILE | DD 1777 - B | COMPLESSO OPERATORIO | SALA OPERATORIA N.5(OST. E GIN.) | 2006-05-11 | NON IN GARANZIA
| CEF2421 | SIST.014 | CARRELLO | STORZ KARL GMBH & CO | 20020043 | XY1277 | COMPLESSO OPERATORIO | SALA OPERATORIA N.5(OST. E GIN.) | 2012-01-03 | NON IN GARANZIA
| CEF2077 | SIST.028 | CARRELLO PER TAVOLO OPERATORIO | OPT OFFICINA DI PROTESI TRENTO SPA | NON RILEVABILE | 3313 | COMPLESSO OPERATORIO | SALA OPERATORIA N.5(OST. E GIN.) | 2006-08-09 | NON IN GARANZIA
| CEF1096 |  | DEFIBRILLATORE | PHILIPS MEDICAL SYSTEMS | HEARTSTART XL M4735A | US00441288 | COMPLESSO OPERATORIO | SALA OPERATORIA N.5(OST. E GIN.) | 2006-02-28 | NON IN GARANZIA
| CEF1400 |  | DIAFANOSCOPIO | TITANOX SNC DI BUSATTI ENRICO & C | M 604043 400X430 | 060918 | COMPLESSO OPERATORIO | SALA OPERATORIA N.5(OST. E GIN.) | 2006-10-13 | NON IN GARANZIA
| CEF2418 | SIST.014 | ELETTROBISTURI | ERBE ELEKTROMEDIZIN GMBH | VIO 300 D | 11339480 | COMPLESSO OPERATORIO | SALA OPERATORIA N.5(OST. E GIN.) | 2012-01-03 | NON IN GARANZIA
| CEF1173 | SIST.014 | FONTE LUMINOSA | STORZ KARL GMBH & CO | XENON 300 20133001 | ME 0619291 | COMPLESSO OPERATORIO | SALA OPERATORIA N.5(OST. E GIN.) | 2006-05-11 | NON IN GARANZIA
| CEF1665 | SIST.014 | INSUFFLATORE DI GAS | STORZ KARL GMBH & CO | 26432008 THERMOFLATOR SCB | AC06526-B | COMPLESSO OPERATORIO | SALA OPERATORIA N.5(OST. E GIN.) | 2007-05-29 | NON IN GARANZIA
| CEF2800 |  | ISTEROSCOPIO | STORZ KARL GMBH & CO | HAMOU HOPKINS | 1208CZ | COMPLESSO OPERATORIO | SALA OPERATORIA N.5(OST. E GIN.) | 2015-08-31 | NON IN GARANZIA
| CEF0274 |  | LAMPADA SCIALITICA | ALM SA | PRISMATIC PRC 7501 BF | 6276690 | COMPLESSO OPERATORIO | SALA OPERATORIA N.5(OST. E GIN.) | ANTECEDENTE AL 01/07/2003 | NON IN GARANZIA
| CEF0275 | CEF0274 | LAMPADA SCIALITICA | ALM SA | PRISMATIC PRC 7501 BF | 1853 | COMPLESSO OPERATORIO | SALA OPERATORIA N.5(OST. E GIN.) | ANTECEDENTE AL 01/07/2003 | NON IN GARANZIA
| CEF2533 |  | MONITOR | PHILIPS MEDICAL SYSTEMS | MP40 | DE82029262 | COMPLESSO OPERATORIO | SALA OPERATORIA N.5(OST. E GIN.) | 2013-02-05 | NON IN GARANZIA
| CEF2415 | SIST.014 | MONITOR TELEVISIVO PER BIOIMMAGINI | STORZ KARL GMBH & CO | 9626NB, DEFINIZIONE HD, POLLICI 26 | 51103136VY023 | COMPLESSO OPERATORIO | SALA OPERATORIA N.5(OST. E GIN.) | 2012-01-03 | NON IN GARANZIA
| CEF2419 | SIST.014 | MONITOR TELEVISIVO PER BIOIMMAGINI | STORZ KARL GMBH & CO | COD. 20090405, POLLICI 19 | UY2285 | COMPLESSO OPERATORIO | SALA OPERATORIA N.5(OST. E GIN.) | 2012-01-03 | NON IN GARANZIA
| CEF2420 | SIST.014 | MONITOR TELEVISIVO PER BIOIMMAGINI | STORZ KARL GMBH & CO | 9626NB, DEFINIZIONE HD, POLLICI 26 | 51107055WY010 | COMPLESSO OPERATORIO | SALA OPERATORIA N.5(OST. E GIN.) | 2012-01-03 | NON IN GARANZIA
| CEF2332 | SIST.014 | MORCELLATORE | STORZ KARL GMBH & CO | UNIDRIVE GYN | HB2372 | COMPLESSO OPERATORIO | SALA OPERATORIA N.5(OST. E GIN.) | 2011-06-21 | NON IN GARANZIA
| CEF2338 | SIST.046 | OTTICA | OLYMPUS OPTICAL CO LTD | WA53000A | 611361 | COMPLESSO OPERATORIO | SALA OPERATORIA N.5(OST. E GIN.) | 2011-06-30 | NON IN GARANZIA
| CEF2339 | SIST.046 | OTTICA | OLYMPUS OPTICAL CO LTD | WA53000A | 611362 | COMPLESSO OPERATORIO | SALA OPERATORIA N.5(OST. E GIN.) | 2011-06-30 | NON IN GARANZIA
| CEF2424 | SIST.014 | OTTICA | STORZ KARL GMBH & CO | HOPKINS II | 1539363 | COMPLESSO OPERATORIO | SALA OPERATORIA N.5(OST. E GIN.) | 2012-01-03 | NON IN GARANZIA
| CEF2459 |  | OTTICA | STORZ KARL GMBH & CO | HOPKINS II | 1515873 | COMPLESSO OPERATORIO | SALA OPERATORIA N.5(OST. E GIN.) | 2012-04-23 | NON IN GARANZIA
| CEF2592 |  | OTTICA | AESCULAP AG | PE889A 0° | 297351 | COMPLESSO OPERATORIO | SALA OPERATORIA N.5(OST. E GIN.) | NON RILEVABILE | NON IN GARANZIA
| CEF2593 |  | OTTICA | AESCULAP AG | PE889A 0° | 215255 | COMPLESSO OPERATORIO | SALA OPERATORIA N.5(OST. E GIN.) | NON RILEVABILE | NON IN GARANZIA
| CEF2783 |  | OTTICA | AESCULAP AG | PE218A | B022370 | COMPLESSO OPERATORIO | SALA OPERATORIA N.5(OST. E GIN.) | 2015-06-03 | NON IN GARANZIA
| CEF1134 | SIST.028 | PIANO OPERATORIO | OPT OFFICINA DI PROTESI TRENTO SPA | OPT 100 | 546 | COMPLESSO OPERATORIO | SALA OPERATORIA N.5(OST. E GIN.) | 2006-08-09 | NON IN GARANZIA
| CEF1094 |  | POMPA A SIRINGA | TERUMO CORP | TE 372 TCI / TIVA | 05090001 | COMPLESSO OPERATORIO | SALA OPERATORIA N.5(OST. E GIN.) | 2006-02-14 | NON IN GARANZIA
| CEF0032 |  | RISCALDATORE RADIANTE PER NEONATI | GINEVRI SRL | 1W508E | 008/00 | COMPLESSO OPERATORIO | SALA OPERATORIA N.5(OST. E GIN.) | ANTECEDENTE AL 01/07/2003 | NON IN GARANZIA
| CEF2416 | SIST.014 | SISTEMA PER GESTIONE E ARCHIVIAZIONE IMMAGINI | STORZ KARL GMBH & CO | AIDA CONTROL NEO | KSB10296 | COMPLESSO OPERATORIO | SALA OPERATORIA N.5(OST. E GIN.) | 2012-01-03 | NON IN GARANZIA
| SIST.028 |  | TAVOLO OPERATORIO | OPT OFFICINA DI PROTESI TRENTO SPA | OPT 100 | NON RILEVABILE | COMPLESSO OPERATORIO | SALA OPERATORIA N.5(OST. E GIN.) | 2006-08-09 | NON IN GARANZIA
| CEF1168 | CEF1174 | TELECAMERA | STORZ KARL GMBH & CO | TRICAM | AD 637290 - H | COMPLESSO OPERATORIO | SALA OPERATORIA N.5(OST. E GIN.) | 2006-05-11 | NON IN GARANZIA
| CEF2422 | SIST.014 | TELECAMERA | STORZ KARL GMBH & CO | IMAGE 1 HD (H3-Z) | SZ764116-H | COMPLESSO OPERATORIO | SALA OPERATORIA N.5(OST. E GIN.) | 2010-06-30 | NON IN GARANZIA
| CEF2076 | SIST.028 | TELECOMANDO PER TAVOLO OPERATORIO | OPT OFFICINA DI PROTESI TRENTO SPA | 8602-020 | 546 | COMPLESSO OPERATORIO | SALA OPERATORIA N.5(OST. E GIN.) | 2006-08-09 | NON IN GARANZIA
| CEF2417 | SIST.014 | UNITA' CONTROLLO TELECAMERA | STORZ KARL GMBH & CO | IMAGE 1 PURE HD | YY690152-P | COMPLESSO OPERATORIO | SALA OPERATORIA N.5(OST. E GIN.) | 2012-01-03 | NON IN GARANZIA
| SIST.014 |  | VIDEOENDOSCOPIA, SISTEMA PER | STORZ KARL GMBH & CO | NON RILEVABILE | NN | COMPLESSO OPERATORIO | SALA OPERATORIA N.5(OST. E GIN.) | 2012-01-03 | NON IN GARANZIA
| CEF2923 |  | OTTICA | ARTHREX | AR3030AW | 797720 | COMPLESSO OPERATORIO | SALA OPERATORIA ORTOPEDIA | 2016-09-20 | 2017-09-19
| CEF0399 |  | ANESTESIA, APPARECCHIO PER | DRAEGERWERK AG | PRIMUS | ARUA-0094 | COMPLESSO OPERATORIO | SALA RICOVERO APPARECCHI | 2004-04-29 | NON IN GARANZIA
| CEF0728 |  | BISTURI AD ULTRASUONI | ETHICON ENDO SURGERY INC | ULTRACISION GENERATOR 300 | GN4047050 | COMPLESSO OPERATORIO | SALA RICOVERO APPARECCHI | 2004-04-29 | NON IN GARANZIA
| CEF2327 |  | CARICABATTERIE PER LARINGOSCOPIO | HEINE OPTOTECHNIK | NT 300 | 1010014403 | COMPLESSO OPERATORIO | SALA RICOVERO APPARECCHI | 2011-06-17 | NON IN GARANZIA
| CEF2328 |  | CARICABATTERIE PER LARINGOSCOPIO | HEINE OPTOTECHNIK | NT 300 | 1010014478 | COMPLESSO OPERATORIO | SALA RICOVERO APPARECCHI | 2011-06-17 | NON IN GARANZIA
| CEF2329 |  | CARICABATTERIE PER LARINGOSCOPIO | HEINE OPTOTECHNIK | NT 300 | 1010014393 | COMPLESSO OPERATORIO | SALA RICOVERO APPARECCHI | 2011-06-17 | NON IN GARANZIA
| CEF2330 |  | CARICABATTERIE PER LARINGOSCOPIO | HEINE OPTOTECHNIK | NT 300 | 1010012929 | COMPLESSO OPERATORIO | SALA RICOVERO APPARECCHI | 2011-06-17 | NON IN GARANZIA
| CEF0260 |  | COMPRESSORE ARIA MEDICALE | DRAEGERWERK AG | 8411950 | ARNH0072 | COMPLESSO OPERATORIO | SALA RICOVERO APPARECCHI | ANTECEDENTE AL 01/07/2003 | NON IN GARANZIA
| CEF0266 |  | FONTE LUMINOSA | PENTAX | LH 15011 | EA011889 | COMPLESSO OPERATORIO | SALA RICOVERO APPARECCHI | ANTECEDENTE AL 01/07/2003 | NON IN GARANZIA
| CEF0441 |  | FRIGOEMOTECA | CF DI CIRO FIOCCHETTI & C SNC | EMOTECA 170 | 10178 | COMPLESSO OPERATORIO | SALA RICOVERO APPARECCHI | 2004-04-29 | NON IN GARANZIA
| CEF0499 |  | FRIGORIFERO BIOLOGICO | CF DI CIRO FIOCCHETTI & C SNC | COMBI 2952T | 10180 | COMPLESSO OPERATORIO | SALA RICOVERO APPARECCHI | 2004-06-11 | NON IN GARANZIA
| CEF1147 |  | LARINGOSCOPIO | HEINE OPTOTECHNIK | FLEXTIP | F-230.10.860 | COMPLESSO OPERATORIO | SALA RICOVERO APPARECCHI | 2006-09-27 | NON IN GARANZIA
| CEF2321 |  | LARINGOSCOPIO | HEINE OPTOTECHNIK | FIBER OPTIC (FIBRE OTTICHE) | NN | COMPLESSO OPERATORIO | SALA RICOVERO APPARECCHI | 2011-06-17 | NON IN GARANZIA
| CEF2322 |  | LARINGOSCOPIO | HEINE OPTOTECHNIK | FIBER OPTIC (FIBRE OTTICHE) | NN | COMPLESSO OPERATORIO | SALA RICOVERO APPARECCHI | 2011-06-17 | NON IN GARANZIA
| CEF2323 |  | LARINGOSCOPIO | HEINE OPTOTECHNIK | FIBER OPTIC (FIBRE OTTICHE) | NN | COMPLESSO OPERATORIO | SALA RICOVERO APPARECCHI | 2011-06-17 | NON IN GARANZIA
| CEF2324 |  | LARINGOSCOPIO | HEINE OPTOTECHNIK | FIBER OPTIC (FIBRE OTTICHE) | NN | COMPLESSO OPERATORIO | SALA RICOVERO APPARECCHI | 2011-06-17 | NON IN GARANZIA
| CEF2325 |  | LARINGOSCOPIO | HEINE OPTOTECHNIK | FIBER OPTIC (FIBRE OTTICHE) | NN | COMPLESSO OPERATORIO | SALA RICOVERO APPARECCHI | 2011-06-17 | NON IN GARANZIA
| CEF2326 |  | LARINGOSCOPIO | HEINE OPTOTECHNIK | FIBER OPTIC (FIBRE OTTICHE) | NN | COMPLESSO OPERATORIO | SALA RICOVERO APPARECCHI | 2011-06-17 | NON IN GARANZIA
| CEF1066 |  | MICROSCOPIO OPERATORIO | ZEISS CARL | OPMI VISU 210 | 1154525 | COMPLESSO OPERATORIO | SALA RICOVERO APPARECCHI | 2006-03-28 | NON IN GARANZIA
| CEF1595 |  | MONITOR | ORGANON TEKNIKA NV | TOF-WATCH | 01-2003027 | COMPLESSO OPERATORIO | SALA RICOVERO APPARECCHI | 2007-06-06 | NON IN GARANZIA
| CEF1586 |  | POMPA A SIRINGA | ALARIS MEDICAL SYSTEMS INC | ALARIS GH | 800260944 | COMPLESSO OPERATORIO | SALA RICOVERO APPARECCHI | 2007-05-30 | NON IN GARANZIA
| CEF1715 |  | PULSOSSIMETRO | ORIDION MEDICAL LTD | MICROCAP PLUS | MP1002538 | COMPLESSO OPERATORIO | SALA RICOVERO APPARECCHI | 2008-01-24 | NON IN GARANZIA
| CEF1186 |  | RISCALDARE FLUIDI, APPARECCHIO PER | BARKEY | 6/500 150 | 1304667 | COMPLESSO OPERATORIO | SALA RICOVERO APPARECCHI | 2006-04-14 | NON IN GARANZIA
| CEF1965 |  | SISTEMA PER IPOTERMIA | ARIZANT | BAIR HUGGER 505 | 80165 | COMPLESSO OPERATORIO | SALA RICOVERO APPARECCHI | 2009-07-02 | NON IN GARANZIA
| CEF0615 |  | STIMOLATORE NEUROLOGICO | MEDIVAL MEDICA VALEGGIA SPA | PLEXIVAL | J1444 | COMPLESSO OPERATORIO | SALA RICOVERO APPARECCHI | 2005-02-15 | NON IN GARANZIA
| CEFC151 |  | STIMOLATORE NEUROMUSCOLARE | VYGON | PLEXYGON | NON RILEVABILE | COMPLESSO OPERATORIO | SALA RICOVERO APPARECCHI | 2007-10-01 | NON IN GARANZIA
| CEF2096 |  | LAMPADA SCIALITICA PORTATILE | MAQUET AG | BLUE 80 | AR025062 | COMPLESSO OPERATORIO | SALA RISVEGLIO | 2010-05-03 | NON IN GARANZIA
| CEF2535 | CEF0732 | ARCO A "C" | SIMAD SRL | MOONRAJ - R - 13SI - IM2 - GSE PLUS | 0307-4003-13 | COMPLESSO OPERATORIO | SALA STABILIZZAZIONE | 2004-04-29 | NON IN GARANZIA
| CEF2764 | CEF0732 | COMPLESSO RADIOGENO | IMD INTERNATIONAL MEDICAL DEVICES SPA | M3000C AR HF X20P L | M4039C | COMPLESSO OPERATORIO | SALA STABILIZZAZIONE | 2015-03-09 | NON IN GARANZIA
| CEF0730 | CEF0732 | INTENSIFICATORE DI IMMAGINE | SIEMENS AG | 7020626 | 01047 | COMPLESSO OPERATORIO | SALA STABILIZZAZIONE | 2004-04-29 | NON IN GARANZIA
| CEF0732 |  | PORTATILE PER RADIOSCOPIA, APPARECCHIO | SIMAD SRL | MOONRAJR 13SI IM2 4SE PLUS | 0307-4003-13 | COMPLESSO OPERATORIO | SALA STABILIZZAZIONE | 2004-04-29 | NON IN GARANZIA
| CEF1261 |  | STIMOLATORE NEUROLOGICO | B BRAUN MELSUNGEN AG | STIMUPLEX | 030053 | COMPLESSO OPERATORIO | SALA STABILIZZAZIONE | 2007-02-21 | NON IN GARANZIA
| CEF0718 |  | TAVOLO OPERATORIO | KREUZER GMBH | MERKUR 2.1 | 100184594 | COMPLESSO OPERATORIO | SALA STABILIZZAZIONE | 2005-02-23 | NON IN GARANZIA
| CEF2536 | CEF0732 | WORKSTATION | SIMAD SRL | MOONRAY - R - 13SI - IM2 - GSE PLUS | 0307-4003-13 | COMPLESSO OPERATORIO | SALA STABILIZZAZIONE | 2004-04-29 | NON IN GARANZIA
| CEF0793 |  | SCALDASACCHE A BAGNO TERMOSTATICO | BARKEY | PLASTATHERM II | 1404759 | COMPLESSO OPERATORIO | SALA_EMOTECA | 2004-06-11 | NON IN GARANZIA
| CEF2034 |  | FRIGORIFERO BIOLOGICO | FIOCCHETTI | MEDIKA 170 | 34426 | COMPLESSO OPERATORIO | STANZA FARMACI - 4° PIANO | 2010-04-13 | NON IN GARANZIA
| CEF2830 |  | ANESTESIA, APPARECCHIO PER | DRAEGERWERK AG | PERSEUS A500 | ASHL-0038 | COMPLESSO OPERATORIO | TRAUMATOLOGIA | 2015-12-04 | 2018-12-03
| CEF2803 | SIST.092 | ARCO A "C" | EUROCOLUMBUS SRL | ALIEN E | 1496 | COMPLESSO OPERATORIO | TRAUMATOLOGIA | 2015-09-01 | 2018-08-31
| CEF1920 | CEF1921 | CARICABATTERIE | SYNTHES SAS | 530.601 | 46565 | COMPLESSO OPERATORIO | TRAUMATOLOGIA | 2008-11-07 | NON IN GARANZIA
| CEF2109 |  | LACCIO EMOSTATICO PNEUMATICO | VBM MEDIZINTECHNIK GMBH | TOURNIQUET 2800 | 1003-28461 | COMPLESSO OPERATORIO | TRAUMATOLOGIA | 2010-05-21 | NON IN GARANZIA
| CEF2110 |  | LACCIO EMOSTATICO PNEUMATICO | VBM MEDIZINTECHNIK GMBH | TOURNIQUET 2800 | 1003-28462 | COMPLESSO OPERATORIO | TRAUMATOLOGIA | 2010-05-21 | NON IN GARANZIA
| CEF2805 | SIST.092 | MONITOR TELEVISIVO PER BIOIMMAGINI | BARCO | MVCD-1419-HBTM | AN03132000034 | COMPLESSO OPERATORIO | TRAUMATOLOGIA | 2015-09-01 | 2018-08-31
| CEF2806 | SIST.092 | MONITOR TELEVISIVO PER BIOIMMAGINI | BARCO | MVCD-1419-HBTM | AN001509000095 | COMPLESSO OPERATORIO | TRAUMATOLOGIA | 2015-09-01 | 2018-08-31
| SIST.092 |  | PORTATILE PER RADIOSCOPIA, APPARECCHIO | EUROCOLUMBUS SRL | ALIEN E | 1496 | COMPLESSO OPERATORIO | TRAUMATOLOGIA | 2015-09-01 | 2018-08-31
| CEF1921 |  | SISTEMA MOTORIZZATO PER CHIRURGIA ORTOPEDICA | SYNTHES SAS | POWER DRIVE | 35903 | COMPLESSO OPERATORIO | TRAUMATOLOGIA | 2008-11-07 | NON IN GARANZIA
| CEF1922 |  | SISTEMA MOTORIZZATO PER CHIRURGIA ORTOPEDICA | SYNTHES SAS | POWER DRIVE | 35902 | COMPLESSO OPERATORIO | TRAUMATOLOGIA | 2008-11-07 | NON IN GARANZIA
| CEF1923 |  | SISTEMA MOTORIZZATO PER CHIRURGIA ORTOPEDICA | SYNTHES SAS | COLIBRÌ | 7187 | COMPLESSO OPERATORIO | TRAUMATOLOGIA | 2008-11-07 | NON IN GARANZIA
| CEF1924 |  | SISTEMA MOTORIZZATO PER CHIRURGIA ORTOPEDICA | SYNTHES SAS | COLIBRÌ | 7204 | COMPLESSO OPERATORIO | TRAUMATOLOGIA | 2008-11-07 | NON IN GARANZIA
| CEF1925 |  | SISTEMA MOTORIZZATO PER CHIRURGIA ORTOPEDICA | SYNTHES SAS | CAD II (AIR DRIVE II) | 25874 | COMPLESSO OPERATORIO | TRAUMATOLOGIA | 2008-11-07 | NON IN GARANZIA
| CEF2807 | SIST.092 | STAMPANTE | SONY CORP | UP-970AD | 95771 | COMPLESSO OPERATORIO | TRAUMATOLOGIA | 2015-09-01 | 2018-08-31
| CEF2804 | SIST.092 | WORKSTATION | EUROCOLUMBUS SRL | ALIEN E | 1496 | COMPLESSO OPERATORIO | TRAUMATOLOGIA | 2015-09-01 | 2018-08-31
| CEF0671 |  | BILANCIA ANALITICA MECCANICA | NON RILEVABILE | NON RILEVABILE | NON RILEVABILE | DAY HOSPITAL / DAY SURGERY | LOCALI_DH/DS | ANTECEDENTE AL 01/07/2003 | NON IN GARANZIA
| CEF1480 |  | CARRELLO | NON RILEVABILE | NON RILEVABILE | NON RILEVABILE | DAY HOSPITAL / DAY SURGERY | LOCALI_DH/DS | 2005-10-05 | NON IN GARANZIA
| CEF1028 |  | ELETTROCARDIOGRAFO | CARDIETTE | AR1200 VIEW | AFIM0069 | DAY HOSPITAL / DAY SURGERY | LOCALI_DH/DS | 2005-10-13 | NON IN GARANZIA
| CEF1030 |  | ELETTROCARDIOGRAFO | CARDIETTE | AR1200 VIEW | AFIM0071 | DAY HOSPITAL / DAY SURGERY | LOCALI_DH/DS | 2005-10-14 | NON IN GARANZIA
| CEF1627 |  | LARINGOSCOPIO | CHIMO | DRV 228 | LOT 04/2007 | DAY HOSPITAL / DAY SURGERY | LOCALI_DH/DS | 2007-09-14 | NON IN GARANZIA
| CEF1474 |  | TESTA LETTO, APPARECCHIO | ZONCA | NON RILEVABILE | NON RILEVABILE | DAY HOSPITAL / DAY SURGERY | LOCALI_DH/DS | ANTECEDENTE AL 01/07/2003 | NON IN GARANZIA
| CEF1475 |  | TESTA LETTO, APPARECCHIO | ZONCA | NON RILEVABILE | NON RILEVABILE | DAY HOSPITAL / DAY SURGERY | LOCALI_DH/DS | ANTECEDENTE AL 01/07/2003 | NON IN GARANZIA
| CEF1476 |  | TESTA LETTO, APPARECCHIO | ZONCA | NON RILEVABILE | NON RILEVABILE | DAY HOSPITAL / DAY SURGERY | LOCALI_DH/DS | ANTECEDENTE AL 01/07/2003 | NON IN GARANZIA
| CEF1477 |  | TESTA LETTO, APPARECCHIO | ZONCA | NON RILEVABILE | NON RILEVABILE | DAY HOSPITAL / DAY SURGERY | LOCALI_DH/DS | ANTECEDENTE AL 01/07/2003 | NON IN GARANZIA
| CEF1478 |  | TESTA LETTO, APPARECCHIO | ZONCA | NON RILEVABILE | NON RILEVABILE | DAY HOSPITAL / DAY SURGERY | LOCALI_DH/DS | ANTECEDENTE AL 01/07/2003 | NON IN GARANZIA
| CEF1479 |  | TESTA LETTO, APPARECCHIO | ZONCA | NON RILEVABILE | NON RILEVABILE | DAY HOSPITAL / DAY SURGERY | LOCALI_DH/DS | ANTECEDENTE AL 01/07/2003 | NON IN GARANZIA
| CEF0522 |  | ASPIRATORE MEDICO CHIRURGICO | L'AIR LIQUIDE | SP30 BATTERY | 04F0095758 | DAY HOSPITAL / DAY SURGERY | LOCALI_DH/DS - CORRIDOIO | 2004-09-29 | NON IN GARANZIA
| CEF0946 |  | DEFIBRILLATORE | CARDIAC SCIENCE | POWERHEART AED G3 | 348897 | DAY HOSPITAL / DAY SURGERY | LOCALI_DH/DS - CORRIDOIO | 2005-10-26 | NON IN GARANZIA
| CEF1469 |  | SFIGMOMANOMETRO | MORETTI SRL | LOGIKO | LOT 04/2006 | DAY HOSPITAL / DAY SURGERY | LOCALI_DH/DS - CORRIDOIO | 2007-05-07 | NON IN GARANZIA
| CEF2696 |  | CAPPA BIOLOGICA | FASTER SRL | CYTOFAST ELITE 212 | 260 | FARMACIA | FARMACIA - N.D. | 2014-04-15 | NON IN GARANZIA
| CEF2697 |  | CAPPA BIOLOGICA | FASTER SRL | CYTOFAST ELITE 212 | 261 | FARMACIA | FARMACIA - N.D. | 2014-04-15 | NON IN GARANZIA
| CEF2698 |  | CAPPA CHIMICA | FASTER SRL | FLOWFAST-H-09 | 485 | FARMACIA | FARMACIA - N.D. | 2014-04-15 | NON IN GARANZIA
| CEF0920 |  | FRIGORIFERO BIOLOGICO | CF DI CIRO FIOCCHETTI & C SNC | MEDIKA 1500 2T TN V | 15862 | FARMACIA | REPARTO_FARMACIA | 2005-07-28 | NON IN GARANZIA
| CEF0931 |  | FRIGORIFERO BIOLOGICO | ANGELANTONI SCIENTIFICA SPA | BASIC 1500 TN-GL | 38180 | FARMACIA | REPARTO_FARMACIA | 2005-06-07 | NON IN GARANZIA
| CEF1106 |  | FRIGORIFERO BIOLOGICO | CF DI CIRO FIOCCHETTI & C SNC | MEDIKA 1500 TN V | 18547 | FARMACIA | REPARTO_FARMACIA | 2006-03-16 | NON IN GARANZIA
| CEF1619 |  | FRIGORIFERO BIOLOGICO | KW APPARECCHI SCIENTIFICI SRL | KBPR 600V AC | M5827 | FARMACIA | REPARTO_FARMACIA | 2007-08-08 | NON IN GARANZIA
| CEF1765 |  | TERMOSALDATRICE | GANDUS SALDATRICI SNC | REBI | 823 | FARMACIA | REPARTO_FARMACIA | 2008-04-22 | NON IN GARANZIA
| CEF2108 |  | FRIGORIFERO BIOLOGICO | KW APPARECCHI SCIENTIFICI SRL | NON RILEVABILE | 72243 | FARMACIA | STANZA FARMACI | 2010-05-20 | NON IN GARANZIA
| CEF1774 |  | PIASTRA RISCALDANTE | VELP SCIENTIFICA SRL | ARE | 112496 | LABORATORIO ANALISI | BIOLOGIA MOLECOLARE | 2008-07-03 | NON IN GARANZIA
| CEF0653 |  | AGITATORE DA LABORATORIO | CONTINENTAL INSTRUMENTS VDR | DAS 09000 | 716-2003 | LABORATORIO ANALISI | CHIMICA CLINICA | 2005-05-20 | NON IN GARANZIA
| CEF0354 |  | AGITATORE DA LABORATORIO | CONTINENTAL INSTRUMENTS VDR | DRM 6010 | 1075 | LABORATORIO ANALISI | EMATOLOGIA E COAGULAZIONE | ANTECEDENTE AL 01/07/2003 | NON IN GARANZIA
| CEF2782 |  | CENTRIFUGA | EPPENDORF NETHELER HINZ GMBH | 5702 | 5702DQ636625 | LABORATORIO ANALISI | EMATOLOGIA E COAGULAZIONE | 2015-05-22 | 2017-05-21
| CEF0645 |  | CENTRIFUGA REFRIGERATA | ALC INTERNATIONAL SRL | PK 131 R | 30405469 | LABORATORIO ANALISI | EMATOLOGIA E COAGULAZIONE | 2005-05-20 | NON IN GARANZIA
| CEF0957 |  | FRIGORIFERO BIOLOGICO | CF DI CIRO FIOCCHETTI & C SNC | MEDIKA 120 | 14869 | LABORATORIO ANALISI | EMATOLOGIA E COAGULAZIONE | 2005-10-26 | NON IN GARANZIA
| CEF0654 |  | AGITATORE DA LABORATORIO | CONTINENTAL INSTRUMENTS VDR | DAS 09000 | 864-2003 | LABORATORIO ANALISI | MICROBIOLOGIA | 2005-05-20 | NON IN GARANZIA
| CEF0655 |  | AGITATORE DA LABORATORIO | CONTINENTAL INSTRUMENTS VDR | DAS 09000 | 840-2003 | LABORATORIO ANALISI | MICROBIOLOGIA | 2005-05-20 | NON IN GARANZIA
| CEF0656 |  | AGITATORE DA LABORATORIO | CONTINENTAL INSTRUMENTS VDR | DAS 09000 | 702-2003 | LABORATORIO ANALISI | MICROBIOLOGIA | 2005-05-20 | NON IN GARANZIA
| CEF0652 |  | BAGNO TERMOSTATICO | CONTINENTAL INSTRUMENTS VDR | DAS18050 | 84-2004 | LABORATORIO ANALISI | MICROBIOLOGIA | 2005-05-20 | NON IN GARANZIA
| CEF0324 |  | CAPPA BIOLOGICA | HERAEUS INSTRUMENTS GMBH | HS12 | 20008239 | LABORATORIO ANALISI | MICROBIOLOGIA | ANTECEDENTE AL 01/07/2003 | NON IN GARANZIA
| CEF0053 |  | CENTRIFUGA | ALC INTERNATIONAL SRL | 4235/A | 086-0148 | LABORATORIO ANALISI | MICROBIOLOGIA | 2003-07-02 | NON IN GARANZIA
| CEF0367 |  | CENTRIFUGA | ALC INTERNATIONAL SRL | 4235/A | 084-0185 | LABORATORIO ANALISI | MICROBIOLOGIA | ANTECEDENTE AL 01/07/2003 | NON IN GARANZIA
| CEF1776 |  | CENTRIFUGA REFRIGERATA | HETTICH ANDREAS GMBH & CO KG | MIKRO 200R | 2488-03 | LABORATORIO ANALISI | MICROBIOLOGIA | 2008-04-21 | NON IN GARANZIA
| CEF0336 |  | FRIGORIFERO BIOLOGICO | ANGELANTONI SCIENTIFICA SPA | UKS 2600 5 V | 18611 | LABORATORIO ANALISI | MICROBIOLOGIA | ANTECEDENTE AL 01/07/2003 | NON IN GARANZIA
| CEF0959 |  | FRIGORIFERO BIOLOGICO | CF DI CIRO FIOCCHETTI & C SNC | MEDIKA 120 | 14874 | LABORATORIO ANALISI | MICROBIOLOGIA | 2005-10-26 | NON IN GARANZIA
| CEF0643 |  | INCUBATORE AD ANIDRIDE CARBONICA | RS BIOTECH | GALAXYS | 6480 | LABORATORIO ANALISI | MICROBIOLOGIA | 2005-05-20 | NON IN GARANZIA
| CEF0349 |  | MICROSCOPIO OTTICO DA LABORATORIO | LEICA INSTRUMENTS | DMLB | 182629 - 020 519.511 | LABORATORIO ANALISI | MICROBIOLOGIA | ANTECEDENTE AL 01/07/2003 | NON IN GARANZIA
| CEF0713 |  | MICROSCOPIO OTTICO DA LABORATORIO | LEICA INSTRUMENTS | DME | 321058943PX0175 | LABORATORIO ANALISI | MICROBIOLOGIA | 2005-02-23 | NON IN GARANZIA
| CEF1944 |  | PIPETTATORE AUTOMATICO | CORNING | STRIPETTOR COD. ART. 4910 EUR | 26131 | LABORATORIO ANALISI | MICROBIOLOGIA | 2008-07-21 | NON IN GARANZIA
| CEF1945 |  | PIPETTATORE AUTOMATICO | CORNING | STRIPETTOR COD. ART. 4910 EUR | 26128 | LABORATORIO ANALISI | MICROBIOLOGIA | 2008-07-21 | NON IN GARANZIA
| CEF0532 |  | TERMOSTATO | CONTINENTAL INSTRUMENTS VDR | DGT EVOLUTION | 233.2004 | LABORATORIO ANALISI | MICROBIOLOGIA | 2004-10-26 | NON IN GARANZIA
| CEF1303 |  | DIAFANOSCOPIO | CABLAS SNC | 40X43 STD | B002 | LABORATORIO ANALISI | PROTEINE | 2007-06-11 | NON IN GARANZIA
| CEF0335 |  | FRIGORIFERO BIOLOGICO | ANGELANTONI SCIENTIFICA SPA | UKS 2600 5 V | 18514 | LABORATORIO ANALISI | PROTEINE | ANTECEDENTE AL 01/07/2003 | NON IN GARANZIA
| CEF0379 |  | MICROSCOPIO OTTICO DA LABORATORIO | LEICA INSTRUMENTS | DMLB | 82100 | LABORATORIO ANALISI | PROTEINE | ANTECEDENTE AL 01/07/2003 | NON IN GARANZIA
| CEF0369 |  | CENTRIFUGA | ALC INTERNATIONAL SRL | PK 120 | 155-0150 | LABORATORIO ANALISI | SALA ACCETTAZIONE PRELIEVI INTERNI | ANTECEDENTE AL 01/07/2003 | NON IN GARANZIA
| CEF0646 |  | CENTRIFUGA | ALC INTERNATIONAL SRL | PK 131 | 30409467 | LABORATORIO ANALISI | SALA ACCETTAZIONE PRELIEVI INTERNI | 2005-05-20 | NON IN GARANZIA
| CEF0649 |  | CENTRIFUGA | ALC INTERNATIONAL SRL | PK 110 | 30410050 | LABORATORIO ANALISI | SALA ACCETTAZIONE PRELIEVI INTERNI | 2005-05-20 | NON IN GARANZIA
| CEF2781 |  | CENTRIFUGA | EPPENDORF NETHELER HINZ GMBH | 5702 | 5702DQ036626 | LABORATORIO ANALISI | SALA ACCETTAZIONE PRELIEVI INTERNI | 2015-05-22 | 2017-05-21
| CEF0355 |  | FRIGORIFERO BIOLOGICO | ANGELANTONI SCIENTIFICA SPA | UKS 2600 5 V | 18513 | LABORATORIO ANALISI | SALA ACCETTAZIONE PRELIEVI INTERNI | ANTECEDENTE AL 01/07/2003 | NON IN GARANZIA
| CEF0657 |  | CONGELATORE DA LABORATORIO | ANGELANTONI SCIENTIFICA SPA | PLATINUM 370 | 36297 | LABORATORIO ANALISI | SALA FRIGO | 2005-04-19 | NON IN GARANZIA
| CEF1390 |  | CONGELATORE DA LABORATORIO | ANGELANTONI SCIENTIFICA SPA | NON RILEVABILE | 43768 | LABORATORIO ANALISI | SALA FRIGO | 2006-11-02 | NON IN GARANZIA
| CEF0658 |  | FRIGORIFERO BIOLOGICO | CONTINENTAL INSTRUMENTS VDR | DAS 37210 TORNADO | 1-220-2004 | LABORATORIO ANALISI | SALA FRIGO | 2005-05-20 | NON IN GARANZIA
| CEF0659 |  | FRIGORIFERO BIOLOGICO | CONTINENTAL INSTRUMENTS VDR | DAS 37210 TORNADO | 1-219-2004 | LABORATORIO ANALISI | SALA FRIGO | 2005-05-20 | NON IN GARANZIA
| CEF0955 |  | FRIGORIFERO BIOLOGICO | CONTINENTAL INSTRUMENTS VDR | DAS 37210 TORNADO | 1652005 | LABORATORIO ANALISI | SALA FRIGO | 2005-05-20 | NON IN GARANZIA
| CEF0956 |  | FRIGORIFERO BIOLOGICO | CONTINENTAL INSTRUMENTS VDR | DAS 37210 TORNADO | 1642005 | LABORATORIO ANALISI | SALA FRIGO | 2005-05-20 | NON IN GARANZIA
| CEF1049 |  | FRIGORIFERO BIOLOGICO | PRODUTTORE NON RILEVABILE | FR1 MAJESTIC | NN | LABORATORIO ANALISI | SALA FRIGO | 2005-12-14 | NON IN GARANZIA
| CEF1389 |  | FRIGORIFERO BIOLOGICO | CF DI CIRO FIOCCHETTI & C SNC | MEDIKA 1500 TN V | 20888 | LABORATORIO ANALISI | SALA FRIGO | 2006-11-07 | NON IN GARANZIA
| CEF2191 |  | FRIGORIFERO BIOLOGICO | ANGELANTONI SCIENTIFICA SPA | FRL 160 V-FO | 59847 | LABORATORIO ANALISI | SALA FRIGO | 2010-11-10 | NON IN GARANZIA
| CEF0642 |  | AGITATORE DA LABORATORIO | ASAL SRL | 714 | 943 | LABORATORIO ANALISI | SALA RICOVERO APPARECCHI_LAB AN | ANTECEDENTE AL 01/07/2003 | NON IN GARANZIA
| CEF1772 |  | AGITATORE DA LABORATORIO | EPPENDORF NETHELER HINZ GMBH | 5355 THERMOMIXER COMFORT | 5355 38003 | LABORATORIO ANALISI | SALA RICOVERO APPARECCHI_LAB AN | 2008-07-03 | NON IN GARANZIA
| CEF1773 |  | AGITATORE DA LABORATORIO | EPPENDORF NETHELER HINZ GMBH | 5355 THERMOMIXER COMFORT | 5355 38010 | LABORATORIO ANALISI | SALA RICOVERO APPARECCHI_LAB AN | 2008-07-03 | NON IN GARANZIA
| CEF1635 |  | BILANCIA ANALITICA | ORMA SAS DI VOLA & C | THB 300 | 890715014 | LABORATORIO ANALISI | SALA RICOVERO APPARECCHI_LAB AN | 2007-10-18 | NON IN GARANZIA
| CEF1777 |  | CENTRIFUGA REFRIGERATA | HETTICH ANDREAS GMBH & CO KG | MIKRO 200R | 2492-03 | LABORATORIO ANALISI | SALA RICOVERO APPARECCHI_LAB AN | 2008-04-21 | NON IN GARANZIA
| CEF0947 |  | DEFIBRILLATORE | CARDIAC SCIENCE | POWERHEART AED G3 | 348112 | LABORATORIO ANALISI | SALA RICOVERO APPARECCHI_LAB AN | 2005-05-17 | NON IN GARANZIA
| CEF1634 |  | ELETTROFORESI, APPARECCHIO PER | CONSORT PVBA | EV 231 | 87796 | LABORATORIO ANALISI | SALA RICOVERO APPARECCHI_LAB AN | 2007-10-18 | NON IN GARANZIA
| CEF1181 | CEF1182 | SOLLEVAMENTO MALATI, APPARECCHIO PER | PRODUTTORE NON RILEVABILE | NON RILEVABILE | NN | LUNGODEGENZA | BAGNO ASSISTITI | ANTECEDENTE AL 01/07/2003 | NON IN GARANZIA
| CEF1182 |  | SOLLEVAMENTO MALATI, APPARECCHIO PER | PRODUTTORE NON RILEVABILE | NON RILEVABILE | NN | LUNGODEGENZA | BAGNO ASSISTITI | ANTECEDENTE AL 01/07/2003 | NON IN GARANZIA
| CEF0521 |  | ASPIRATORE MEDICO CHIRURGICO | L'AIR LIQUIDE | SP30 BATTERY | 04F0095757 | LUNGODEGENZA | CORRIDOIO_CARRELLO | 2004-09-29 | NON IN GARANZIA
| CEF0129 |  | DEFIBRILLATORE | AGILENT TECHNOLOGIES | HEARTSTREAM XL | US00102530 | LUNGODEGENZA | CORRIDOIO_CARRELLO | ANTECEDENTE AL 01/07/2003 | NON IN GARANZIA
| CEF0211 |  | ELETTROCARDIOGRAFO | ESAOTE SPA | P80 | 00781 | LUNGODEGENZA | CORRIDOIO_CARRELLO | ANTECEDENTE AL 01/07/2003 | NON IN GARANZIA
| CEF2033 |  | FRIGORIFERO BIOLOGICO | FIOCCHETTI | MEDIKA 170 | 34428 | LUNGODEGENZA | MEDICHERIA | 2010-04-13 | NON IN GARANZIA
| SIST.012 |  | CARRELLO ELETTRIFICATO | NON RILEVABILE | NON RILEVABILE | NON RILEVABILE | LUNGODEGENZA | REPARTO_LUNG | 2009-09-25 | NON IN GARANZIA
| CEF1951 |  | LETTO PER PAZIENTE | MALVESTIO INDUSTRIE GUIDO SPA | 3LA800H | 302 | LUNGODEGENZA | REPARTO_LUNG | 2009-03-31 | NON IN GARANZIA
| CEF2268 |  | MONITOR | EDAN INSTRUMENTS | M8B | M8B2051129234LDP | LUNGODEGENZA | REPARTO_LUNG | 2011-05-25 | NON IN GARANZIA
| CEF1779 |  | PULSOSSIMETRO | MINDRAY | PM 60 | CR-85104279 | LUNGODEGENZA | REPARTO_LUNG | 2008-07-02 | NON IN GARANZIA
| CEF2314 |  | PULSOSSIMETRO | MINDRAY | PM 60 | CR-0C127656 | LUNGODEGENZA | REPARTO_LUNG | 2011-06-13 | NON IN GARANZIA
| CEF2188 |  | SOLLEVAMENTO MALATI, APPARECCHIO PER | HILL ROM CO INC | VIKING M | 7503696 | LUNGODEGENZA | REPARTO_LUNG | 2011-06-30 | NON IN GARANZIA
| CEF1503 |  | TESTA LETTO, APPARECCHIO | ZONCA | NON RILEVABILE | NON RILEVABILE | LUNGODEGENZA | REPARTO_LUNG | ANTECEDENTE AL 01/07/2003 | NON IN GARANZIA
| CEF1504 |  | TESTA LETTO, APPARECCHIO | ZONCA | NON RILEVABILE | NON RILEVABILE | LUNGODEGENZA | REPARTO_LUNG | ANTECEDENTE AL 01/07/2003 | NON IN GARANZIA
| CEF1505 |  | TESTA LETTO, APPARECCHIO | NON RILEVABILE | NON RILEVABILE | NON RILEVABILE | LUNGODEGENZA | REPARTO_LUNG | ANTECEDENTE AL 01/07/2003 | NON IN GARANZIA
| CEF1506 |  | TESTA LETTO, APPARECCHIO | NON RILEVABILE | NON RILEVABILE | NON RILEVABILE | LUNGODEGENZA | REPARTO_LUNG | ANTECEDENTE AL 01/07/2003 | NON IN GARANZIA
| CEF1507 |  | TESTA LETTO, APPARECCHIO | NON RILEVABILE | NON RILEVABILE | NON RILEVABILE | LUNGODEGENZA | REPARTO_LUNG | ANTECEDENTE AL 01/07/2003 | NON IN GARANZIA
| CEF1508 |  | TESTA LETTO, APPARECCHIO | NON RILEVABILE | NON RILEVABILE | NON RILEVABILE | LUNGODEGENZA | REPARTO_LUNG | ANTECEDENTE AL 01/07/2003 | NON IN GARANZIA
| CEF1509 |  | TESTA LETTO, APPARECCHIO | NON RILEVABILE | NON RILEVABILE | NON RILEVABILE | LUNGODEGENZA | REPARTO_LUNG | ANTECEDENTE AL 01/07/2003 | NON IN GARANZIA
| CEF1510 |  | TESTA LETTO, APPARECCHIO | NON RILEVABILE | NON RILEVABILE | NON RILEVABILE | LUNGODEGENZA | REPARTO_LUNG | ANTECEDENTE AL 01/07/2003 | NON IN GARANZIA
| CEF1511 |  | TESTA LETTO, APPARECCHIO | NON RILEVABILE | NON RILEVABILE | NON RILEVABILE | LUNGODEGENZA | REPARTO_LUNG | ANTECEDENTE AL 01/07/2003 | NON IN GARANZIA
| CEF1512 |  | TESTA LETTO, APPARECCHIO | NON RILEVABILE | NON RILEVABILE | NON RILEVABILE | LUNGODEGENZA | REPARTO_LUNG | ANTECEDENTE AL 01/07/2003 | NON IN GARANZIA
| CEF1513 |  | TESTA LETTO, APPARECCHIO | NON RILEVABILE | NON RILEVABILE | NON RILEVABILE | LUNGODEGENZA | REPARTO_LUNG | ANTECEDENTE AL 01/07/2003 | NON IN GARANZIA
| CEF1514 |  | TESTA LETTO, APPARECCHIO | NON RILEVABILE | NON RILEVABILE | NON RILEVABILE | LUNGODEGENZA | REPARTO_LUNG | ANTECEDENTE AL 01/07/2003 | NON IN GARANZIA
| CEF1515 |  | TESTA LETTO, APPARECCHIO | NON RILEVABILE | NON RILEVABILE | NON RILEVABILE | LUNGODEGENZA | REPARTO_LUNG | ANTECEDENTE AL 01/07/2003 | NON IN GARANZIA
| CEF1516 |  | TESTA LETTO, APPARECCHIO | NON RILEVABILE | NON RILEVABILE | NON RILEVABILE | LUNGODEGENZA | REPARTO_LUNG | ANTECEDENTE AL 01/07/2003 | NON IN GARANZIA
| CEF1003 |  | AEROSOL, APPARECCHIO PER | MARKOS SRL | NEBULA NUOVO | 05F0066270 | LUNGODEGENZA | SALA RICOVERO APPARECCHI_LUN | 2005-09-22 | NON IN GARANZIA
| CEF1183 |  | IDROGINNASTICA ED IDROTERAPIA, SISTEMA PER | ARJO HOSPITAL EQUIPMENT AB | THERAPY BATH B5 | 160250 | LUNGODEGENZA | SALA RICOVERO APPARECCHI_LUN | ANTECEDENTE AL 01/07/2003 | NON IN GARANZIA
| CEF0467 |  | LAVAPADELLE | METALARREDINOX | LP/AA SDTA | AA04133 | LUNGODEGENZA | SALA RICOVERO APPARECCHI_LUN | 2005-05-31 | NON IN GARANZIA
| CEF1517 |  | TESTA LETTO, APPARECCHIO | NON RILEVABILE | NON RILEVABILE | NON RILEVABILE | LUNGODEGENZA | SALA RICOVERO APPARECCHI_LUN | ANTECEDENTE AL 01/07/2003 | NON IN GARANZIA
| CEF1518 |  | TESTA LETTO, APPARECCHIO | NON RILEVABILE | NON RILEVABILE | NON RILEVABILE | LUNGODEGENZA | SALA RICOVERO APPARECCHI_LUN | ANTECEDENTE AL 01/07/2003 | NON IN GARANZIA
| CEF1783 |  | LETTO ELETTROCOMANDATO PER TERAPIA INTENSIVA O RIANIMAZIONE | LINET | ELEGANZA ICU WL | 32894 | MEDICINA INTERNA | CAMERA DEGENZA N.1 | 2008-06-11 | NON IN GARANZIA
| CEF1522 |  | TESTA LETTO, APPARECCHIO | NON RILEVABILE | NON RILEVABILE | TLMB020/05 | MEDICINA INTERNA | CAMERA DEGENZA N.1 | ANTECEDENTE AL 01/07/2003 | NON IN GARANZIA
| CEF1523 |  | TESTA LETTO, APPARECCHIO | NON RILEVABILE | NON RILEVABILE | TLMB020/05 | MEDICINA INTERNA | CAMERA DEGENZA N.1 | ANTECEDENTE AL 01/07/2003 | NON IN GARANZIA
| CEF0202 |  | ASPIRATORE MEDICO CHIRURGICO | FASET SPA | 208 | 921004 | MEDICINA INTERNA | CAMERA DEGENZA N.2 | ANTECEDENTE AL 01/07/2003 | NON IN GARANZIA
| CEF1784 |  | LETTO ELETTROCOMANDATO PER TERAPIA INTENSIVA O RIANIMAZIONE | LINET | ELEGANZA ICU WL | 32887 | MEDICINA INTERNA | CAMERA DEGENZA N.2 | 2008-06-11 | NON IN GARANZIA
| CEF1356 |  | SFIGMOMANOMETRO | ZENITH | A CARRELLO | 9665 | MEDICINA INTERNA | CAMERA DEGENZA N.4 | ANTECEDENTE AL 01/07/2003 | NON IN GARANZIA
| CEF0071 |  | ELETTROCARDIOGRAFO | ESAOTE SPA | P 80 POWER | 607 | MEDICINA INTERNA | CORRIDOIO | ANTECEDENTE AL 01/07/2003 | NON IN GARANZIA
| CEF1001 |  | AEROSOL, APPARECCHIO PER | MARKOS SRL | NEBULA NUOVO | 05F0066267 | MEDICINA INTERNA | MEDICHERIA | 2005-09-22 | NON IN GARANZIA
| CEF0516 |  | ASPIRATORE MEDICO CHIRURGICO | L'AIR LIQUIDE | SP30 BATTERY | 04F0095777 | MEDICINA INTERNA | MEDICHERIA | 2004-09-29 | NON IN GARANZIA
| CEF2028 |  | FRIGORIFERO BIOLOGICO | FIOCCHETTI | MEDIKA 170 | 34430 | MEDICINA INTERNA | MEDICHERIA | 2010-04-13 | NON IN GARANZIA
| CEF1848 |  | TESTA LETTO, APPARECCHIO | ZONCA | NON RILEVABILE | NON RILEVABILE | MEDICINA INTERNA | MEDICINA GENERALE - N.D. | ANTECEDENTE AL 01/07/2003 | NON IN GARANZIA
| CEF0999 |  | AEROSOL, APPARECCHIO PER | MARKOS SRL | NEBULA NUOVO | 05F0066273 | MEDICINA INTERNA | REPARTO MEDICINA | 2005-09-22 | NON IN GARANZIA
| CEF1675 | CEF1708 | ALIMENTATORE | VIASYS | TR ISOLAMENTO | 65301283 | MEDICINA INTERNA | REPARTO MEDICINA | 2008-02-20 | NON IN GARANZIA
| CEF1650 |  | BILANCIA PESAPERSONE | WUNDER SA.BI. SRL | MPHR 300 | 6JT033345 | MEDICINA INTERNA | REPARTO MEDICINA | 2007-12-17 | NON IN GARANZIA
| CEF1709 | CEF1708 | CABINA PLETISMOGRAFO | VIASYS | MASTERSCOPE BODY | 970171 | MEDICINA INTERNA | REPARTO MEDICINA | 2008-02-20 | NON IN GARANZIA
| CEF1708 |  | CALORIMETRO | VIASYS | VMAX ENCORE 29 | AGS02177 | MEDICINA INTERNA | REPARTO MEDICINA | 2008-02-20 | NON IN GARANZIA
| CEF2412 |  | DEFIBRILLATORE | PHILIPS MEDICAL SYSTEMS | HEARTSTART XL M4735A | VS00595724 | MEDICINA INTERNA | REPARTO MEDICINA | 2011-12-15 | NON IN GARANZIA
| CEF0205 |  | DIAFANOSCOPIO | IREM SPA | 90 K 43 | 892/89 | MEDICINA INTERNA | REPARTO MEDICINA | ANTECEDENTE AL 01/07/2003 | NON IN GARANZIA
| CEF1298 |  | DIAFANOSCOPIO | CABLAS SNC | MNP 150 150X43 | 256571 | MEDICINA INTERNA | REPARTO MEDICINA | 2007-03-27 | NON IN GARANZIA
| CEF1105 |  | IMPEDENZOMETRO | DS MEDIGROUP SPA | HUMAN IM PLUS II | 0905/1708 | MEDICINA INTERNA | REPARTO MEDICINA | 2006-03-22 | NON IN GARANZIA
| CEF2291 |  | LAVAPADELLE | METALARREDINOX | LP/AA-08 | AA10091 | MEDICINA INTERNA | REPARTO MEDICINA | 2011-06-06 | NON IN GARANZIA
| CEF1950 |  | LETTO PER PAZIENTE | MALVESTIO INDUSTRIE GUIDO SPA | 3LA800H | 305 | MEDICINA INTERNA | REPARTO MEDICINA | 2009-03-31 | NON IN GARANZIA
| CEF1139 |  | MONITOR | PHILIPS MEDICAL SYSTEMS | VM8 | US63103232 | MEDICINA INTERNA | REPARTO MEDICINA | 2006-09-05 | NON IN GARANZIA
| CEF2266 |  | MONITOR | EDAN INSTRUMENTS | M8B | M8B2051129240LDP | MEDICINA INTERNA | REPARTO MEDICINA | 2011-05-25 | NON IN GARANZIA
| CEF2267 |  | MONITOR | EDAN INSTRUMENTS | M8B | M8B2051129236LDP | MEDICINA INTERNA | REPARTO MEDICINA | 2011-05-25 | NON IN GARANZIA
| CEF1676 | CEF1708 | MONITOR PER PC | DELL | GIUDITTA | CN-ORY980-46633-78H-892L | MEDICINA INTERNA | REPARTO MEDICINA | 2008-02-20 | NON IN GARANZIA
| CEF1677 | CEF1708 | PC | DELL | OPTIPLEX GX620 | 9194W2J | MEDICINA INTERNA | REPARTO MEDICINA | 2008-02-20 | NON IN GARANZIA
| CEF1707 | CEF1708 | PEDANA A NASTRO MOBILE | RUNNER S.N.C. | EE 6100 MTC CLIMB/T | 2307020 | MEDICINA INTERNA | REPARTO MEDICINA | 2008-02-20 | NON IN GARANZIA
| CEF0427 |  | POMPA A SIRINGA | ALARIS MEDICAL SYSTEMS INC | ASENA CC | 800310132 | MEDICINA INTERNA | REPARTO MEDICINA | 2004-04-29 | NON IN GARANZIA
| CEF1581 |  | POMPA A SIRINGA | ALARIS MEDICAL SYSTEMS INC | ALARIS GH | 800260970 | MEDICINA INTERNA | REPARTO MEDICINA | 2007-05-30 | NON IN GARANZIA
| CEF0953 |  | PULSOSSIMETRO | NELLCOR INC | N20 PE | G03812333 | MEDICINA INTERNA | REPARTO MEDICINA | 2005-10-26 | NON IN GARANZIA
| CEF1710 | CEF1708 | REGISTRATORE HOLTER PER PARAMETRI FISIOLOGICI | BODYMEDIA | SENSEWEAR PRO3 ARMBAND | 07017042 | MEDICINA INTERNA | REPARTO MEDICINA | 2008-02-20 | NON IN GARANZIA
| CEF1711 | CEF1708 | REGISTRATORE HOLTER PER PARAMETRI FISIOLOGICI | BODYMEDIA | SENSEWEAR PRO3 ARMBAND | 07017158 | MEDICINA INTERNA | REPARTO MEDICINA | 2008-02-20 | NON IN GARANZIA
| CEF1034 |  | SFIGMOMANOMETRO | RIESTER RUDOLF GMBH & CO | EMPIRE N | 01001408 | MEDICINA INTERNA | REPARTO MEDICINA | 2005-10-18 | NON IN GARANZIA
| CEF1712 | CEF1708 | SIRINGA DI CALIBRAZIONE | VIASYS | 720254 | 95313188 | MEDICINA INTERNA | REPARTO MEDICINA | 2008-02-20 | NON IN GARANZIA
| CEF1713 | CEF1708 | SIRINGA DI CALIBRAZIONE | VIASYS | 720254 | 95313221 | MEDICINA INTERNA | REPARTO MEDICINA | 2008-02-20 | NON IN GARANZIA
| CEF0831 |  | SOLLEVAMENTO MALATI, APPARECCHIO PER | VASSILLI SRL | 709/2001 | 01131909 | MEDICINA INTERNA | REPARTO MEDICINA | ANTECEDENTE AL 01/07/2003 | NON IN GARANZIA
| CEF2499 | CEF1708 | STAMPANTE PER PC | HP | DESKJET 3050A | CN22A5879D | MEDICINA INTERNA | REPARTO MEDICINA | 2012-09-27 | NON IN GARANZIA
| CEF1520 |  | TESTA LETTO, APPARECCHIO | NON RILEVABILE | NON RILEVABILE | TLMB020/05 | MEDICINA INTERNA | REPARTO MEDICINA | ANTECEDENTE AL 01/07/2003 | NON IN GARANZIA
| CEF1521 |  | TESTA LETTO, APPARECCHIO | NON RILEVABILE | NON RILEVABILE | TLMB020/05 | MEDICINA INTERNA | REPARTO MEDICINA | ANTECEDENTE AL 01/07/2003 | NON IN GARANZIA
| CEF1840 |  | TESTA LETTO, APPARECCHIO | ZONCA | NON RILEVABILE | NON RILEVABILE | MEDICINA INTERNA | REPARTO MEDICINA | ANTECEDENTE AL 01/07/2003 | NON IN GARANZIA
| CEF1841 |  | TESTA LETTO, APPARECCHIO | ZONCA | NON RILEVABILE | NON RILEVABILE | MEDICINA INTERNA | REPARTO MEDICINA | ANTECEDENTE AL 01/07/2003 | NON IN GARANZIA
| CEF1842 |  | TESTA LETTO, APPARECCHIO | ZONCA | NON RILEVABILE | NON RILEVABILE | MEDICINA INTERNA | REPARTO MEDICINA | ANTECEDENTE AL 01/07/2003 | NON IN GARANZIA
| CEF1843 |  | TESTA LETTO, APPARECCHIO | ZONCA | NON RILEVABILE | NON RILEVABILE | MEDICINA INTERNA | REPARTO MEDICINA | ANTECEDENTE AL 01/07/2003 | NON IN GARANZIA
| CEF1844 |  | TESTA LETTO, APPARECCHIO | ZONCA | NON RILEVABILE | NON RILEVABILE | MEDICINA INTERNA | REPARTO MEDICINA | ANTECEDENTE AL 01/07/2003 | NON IN GARANZIA
| CEF1845 |  | TESTA LETTO, APPARECCHIO | ZONCA | NON RILEVABILE | NON RILEVABILE | MEDICINA INTERNA | REPARTO MEDICINA | ANTECEDENTE AL 01/07/2003 | NON IN GARANZIA
| CEF1846 |  | TESTA LETTO, APPARECCHIO | ZONCA | NON RILEVABILE | NON RILEVABILE | MEDICINA INTERNA | REPARTO MEDICINA | ANTECEDENTE AL 01/07/2003 | NON IN GARANZIA
| CEF1847 |  | TESTA LETTO, APPARECCHIO | ZONCA | NON RILEVABILE | NON RILEVABILE | MEDICINA INTERNA | REPARTO MEDICINA | ANTECEDENTE AL 01/07/2003 | NON IN GARANZIA
| CEF1849 |  | TESTA LETTO, APPARECCHIO | ZONCA | NON RILEVABILE | NON RILEVABILE | MEDICINA INTERNA | REPARTO MEDICINA | ANTECEDENTE AL 01/07/2003 | NON IN GARANZIA
| CEF2164 |  | TESTA LETTO, APPARECCHIO | EBI HAMILTON MEDICAL ITALIA SRL | MONDRIAN | 2010.LOT-011.14.2 | MEDICINA INTERNA | REPARTO MEDICINA | 2010-09-15 | NON IN GARANZIA
| CEF2165 |  | TESTA LETTO, APPARECCHIO | EBI HAMILTON MEDICAL ITALIA SRL | MONDRIAN | 2010.LOT-011.14.1 | MEDICINA INTERNA | REPARTO MEDICINA | 2010-09-15 | NON IN GARANZIA
| CEF2166 |  | TESTA LETTO, APPARECCHIO | EBI HAMILTON MEDICAL ITALIA SRL | MONDRIAN | 2010.LOT-011.14.3 | MEDICINA INTERNA | REPARTO MEDICINA | 2010-09-15 | NON IN GARANZIA
| CEF2167 |  | TESTA LETTO, APPARECCHIO | EBI HAMILTON MEDICAL ITALIA SRL | MONDRIAN | 2010.LOT-011.14.4 | MEDICINA INTERNA | REPARTO MEDICINA | 2010-09-15 | NON IN GARANZIA
| CEF2168 |  | TESTA LETTO, APPARECCHIO | EBI HAMILTON MEDICAL ITALIA SRL | MONDRIAN | 2010.LOT-011.14.6 | MEDICINA INTERNA | REPARTO MEDICINA | 2010-09-15 | NON IN GARANZIA
| CEF2169 |  | TESTA LETTO, APPARECCHIO | EBI HAMILTON MEDICAL ITALIA SRL | MONDRIAN | 2010.LOT-011.14.5 | MEDICINA INTERNA | REPARTO MEDICINA | 2010-09-15 | NON IN GARANZIA
| CEF2170 |  | TESTA LETTO, APPARECCHIO | EBI HAMILTON MEDICAL ITALIA SRL | MONDRIAN | 2010.LOT-011.14.8 | MEDICINA INTERNA | REPARTO MEDICINA | 2010-09-15 | NON IN GARANZIA
| CEF2171 |  | TESTA LETTO, APPARECCHIO | EBI HAMILTON MEDICAL ITALIA SRL | MONDRIAN | 2010.LOT-011.14.7 | MEDICINA INTERNA | REPARTO MEDICINA | 2010-09-15 | NON IN GARANZIA
| CEF2172 |  | TESTA LETTO, APPARECCHIO | EBI HAMILTON MEDICAL ITALIA SRL | MONDRIAN | 2010.LOT-011.14.10 | MEDICINA INTERNA | REPARTO MEDICINA | 2010-09-15 | NON IN GARANZIA
| CEF2173 |  | TESTA LETTO, APPARECCHIO | EBI HAMILTON MEDICAL ITALIA SRL | MONDRIAN | 2010.LOT-011.14.9 | MEDICINA INTERNA | REPARTO MEDICINA | 2010-09-15 | NON IN GARANZIA
| CEF2174 |  | TESTA LETTO, APPARECCHIO | EBI HAMILTON MEDICAL ITALIA SRL | MONDRIAN | 2010.LOT-011.14.12 | MEDICINA INTERNA | REPARTO MEDICINA | 2010-09-15 | NON IN GARANZIA
| CEF2175 |  | TESTA LETTO, APPARECCHIO | EBI HAMILTON MEDICAL ITALIA SRL | MONDRIAN | 2010.LOT-011.14.11 | MEDICINA INTERNA | REPARTO MEDICINA | 2010-09-15 | NON IN GARANZIA
| CEF2176 |  | TESTA LETTO, APPARECCHIO | EBI HAMILTON MEDICAL ITALIA SRL | MONDRIAN | 2010.LOT-011.14.14 | MEDICINA INTERNA | REPARTO MEDICINA | 2010-09-15 | NON IN GARANZIA
| CEF2177 |  | TESTA LETTO, APPARECCHIO | EBI HAMILTON MEDICAL ITALIA SRL | MONDRIAN | 2010.LOT-011.14.13 | MEDICINA INTERNA | REPARTO MEDICINA | 2010-09-15 | NON IN GARANZIA
| CEF0911 |  | ASPIRATORE MEDICO CHIRURGICO | GIMA SPA | SUPER TOBI | 1032 | MEDICINA INTERNA | STUDIO MEDICI | 2005-07-22 | NON IN GARANZIA
| CEF2862 |  | SFIGMOMANOMETRO | HENE | GAMMA GS | 200212926 | MEDICINA NUCLEARE | CORRIDOIO |  | NON IN GARANZIA
| CEF2864 |  | Armadio frigorifero +4° | Angelantoni | Ekofrigolab 700\1TN | 50340 | MEDICINA NUCLEARE | MEDICINA NUCLEARE | 2008 | NON IN GARANZIA
| CEF2856 |  | Aspiratore chirurgico | FLAEM | Suction pro | 08A2510074 | MEDICINA NUCLEARE | MEDICINA NUCLEARE | 2008 | NON IN GARANZIA
| CEF2863 |  | Bilancia meccanica | SECA | 756 | 1756108080267 | MEDICINA NUCLEARE | MEDICINA NUCLEARE | 2008 | NON IN GARANZIA
| CEF2848 |  | Contaminametro | COMECER | Leonardo | 62A1B013 | MEDICINA NUCLEARE | MEDICINA NUCLEARE | 2008 | NON IN GARANZIA
| CEF2855 |  | Defibrillatore | GE | Responder 2000 | 3200691 | MEDICINA NUCLEARE | MEDICINA NUCLEARE | 2008 | NON IN GARANZIA
| CEF2852 |  | Frigorifero +4°C | Fiocchetti | Labor 200 | 27101 | MEDICINA NUCLEARE | MEDICINA NUCLEARE | 2008 | NON IN GARANZIA
| CEF2871 |  | Iniettore | Nemoto | A60 | ACC01218 | MEDICINA NUCLEARE | MEDICINA NUCLEARE | 2008 | NON IN GARANZIA
| CEF2847 |  | Negativoscopio | Ella Legros | Med'x | 1J03/0167 | MEDICINA NUCLEARE | MEDICINA NUCLEARE | 2008 | NON IN GARANZIA
| CEF2866 |  | Negativoscopio | Ella Legros | Med'x | 1J08/0059 | MEDICINA NUCLEARE | MEDICINA NUCLEARE | 2008 | NON IN GARANZIA
| CEF2849 |  | Radio TLC | Bioscan | Miniscan | API MSI 00124 | MEDICINA NUCLEARE | MEDICINA NUCLEARE | 2009 | NON IN GARANZIA
| CEF2861 |  | Saturimetro | DIMED | LTD805 | 0841140248 | MEDICINA NUCLEARE | MEDICINA NUCLEARE | 2009 | NON IN GARANZIA
| CEF2853 |  | Sistema di prove da sforzo | GE | Case vers 6.5 | SCF07151412SA | MEDICINA NUCLEARE | MEDICINA NUCLEARE | 2008 | NON IN GARANZIA
| CEF2897 |  | Sonda retta di rilevazione | Neoprobe | NPB14S | 1100-00140 | MEDICINA NUCLEARE | MEDICINA NUCLEARE | 2008 | NON IN GARANZIA
| CEF2860 |  | Stampante Codonics | GE |  | A186363006 | MEDICINA NUCLEARE | MEDICINA NUCLEARE | 2008 | NON IN GARANZIA
| CEF2854 |  | Tappeto per prove da sforzo | GE | Treadmill T2100 | SBC08193824SA | MEDICINA NUCLEARE | MEDICINA NUCLEARE | 2008 | NON IN GARANZIA
| CEF2898 |  | Unità di controllo | Neoprobe | Neo2000 | 074064279 | MEDICINA NUCLEARE | MEDICINA NUCLEARE | 2008 | NON IN GARANZIA
| CEF2896 | CEF2870 | MONITOR | NY BIOMEDICAL SYSTEMS | 3000 | 802198 | MEDICINA NUCLEARE | SALA SPECT |  | NON IN GARANZIA
| CEF1023 |  | DIAFANOSCOPIO | FAZZINI SRL | 02.120.00 | 040071 | NEUROLOGIA | AMBULATORIO SCLE.MULT.-ALZHEIMER-PARKINSON | 2005-10-07 | NON IN GARANZIA
| CEF1293 |  | DIAFANOSCOPIO | TITANOX SNC DI BUSATTI ENRICO & C | M 612043 1200X430 | 070010 | NEUROLOGIA | AMBULATORIO SCLE.MULT.-ALZHEIMER-PARKINSON | 2007-03-26 | NON IN GARANZIA
| CEF0958 |  | FRIGORIFERO BIOLOGICO | CF DI CIRO FIOCCHETTI & C SNC | MEDIKA 120 | 14875 | NEUROLOGIA | AMBULATORIO SCLE.MULT.-ALZHEIMER-PARKINSON | 2005-10-26 | NON IN GARANZIA
| CEF2277 | SIST.052 | GRUPPO DI CONTINUITÀ | EATON | PW9130I700T-XL | GD101A0133 | NEUROLOGIA | AMBULATORIO SCLE.MULT.-ALZHEIMER-PARKINSON | 2011-04-14 | NON IN GARANZIA
| CEF2273 | SIST.052 | INTERFEROMETRO/SPETTROSCOPIO | TOPCON TOKYO OPTICAL CO LTD | 3D OCT-1000 | 103421 | NEUROLOGIA | AMBULATORIO SCLE.MULT.-ALZHEIMER-PARKINSON | 2011-04-14 | NON IN GARANZIA
| CEF2275 | SIST.052 | MONITOR PER PC | ASUS | VH222 | A3LMTF141228 | NEUROLOGIA | AMBULATORIO SCLE.MULT.-ALZHEIMER-PARKINSON | 2011-04-14 | NON IN GARANZIA
| CEF2274 | SIST.052 | PC | TRANSTEC | PJ TOPCON OCT 6 | 6L006054TN | NEUROLOGIA | AMBULATORIO SCLE.MULT.-ALZHEIMER-PARKINSON | 2011-04-14 | NON IN GARANZIA
| CEF0981 |  | SFIGMOMANOMETRO | RIESTER RUDOLF GMBH & CO | EMPIRE N | 01001412 | NEUROLOGIA | AMBULATORIO SCLE.MULT.-ALZHEIMER-PARKINSON | 2005-09-07 | NON IN GARANZIA
| CEF0982 |  | SFIGMOMANOMETRO | RIESTER RUDOLF GMBH & CO | EMPIRE N | 01005149 | NEUROLOGIA | AMBULATORIO SCLE.MULT.-ALZHEIMER-PARKINSON | 2005-09-07 | NON IN GARANZIA
| CEF2276 | SIST.052 | STAMPANTE | EPSON SEGI | STYLUS PHOTO PA650 | LJ6Y822595 | NEUROLOGIA | AMBULATORIO SCLE.MULT.-ALZHEIMER-PARKINSON | 2011-04-14 | NON IN GARANZIA
| CEF2278 | SIST.052 | TAVOLO ELETTRIFICATO | ANCAR | ATE600 | 20100027308845 | NEUROLOGIA | AMBULATORIO SCLE.MULT.-ALZHEIMER-PARKINSON | 2011-04-14 | NON IN GARANZIA
| SIST.052 |  | TOMOGRAFO A COERENZA OTTICA | TOPCON TOKYO OPTICAL CO LTD | 3D OCT-1000 | 103421 | NEUROLOGIA | AMBULATORIO SCLE.MULT.-ALZHEIMER-PARKINSON | 2011-04-14 | NON IN GARANZIA
| CEF2272 | SIST.052 | UNITA' DI CONTROLLO | TOPCON TOKYO OPTICAL CO LTD | 3D OCT-1000 | 103421 | NEUROLOGIA | AMBULATORIO SCLE.MULT.-ALZHEIMER-PARKINSON | 2011-04-14 | NON IN GARANZIA
| CEF0910 |  | ASPIRATORE MEDICO CHIRURGICO | GIMA SPA | SUPER TOBI | 1028 | NEUROLOGIA | CORRIDOIO | 2005-07-22 | NON IN GARANZIA
| CEF0284 |  | DEFIBRILLATORE | BRUKER MEDIZINTECHNIC GMBH | DEFIGARD 30021 H | 40911318 | NEUROLOGIA | CORRIDOIO | ANTECEDENTE AL 01/07/2003 | NON IN GARANZIA
| CEF1029 |  | ELETTROCARDIOGRAFO | CARDIETTE | AR1200 VIEW | AFIM0070 | NEUROLOGIA | CORRIDOIO | 2005-10-13 | NON IN GARANZIA
| CEF1008 |  | AEROSOL, APPARECCHIO PER | MARKOS SRL | NEBULA NUOVO | 05F0066266 | NEUROLOGIA | LOCALE RICOVERO APPARECCHI | 2005-09-22 | NON IN GARANZIA
| CEF0157 |  | ASPIRATORE MEDICO CHIRURGICO | ALSA APPARECCHI MEDICALI SRL | VORTECO AS/100 | 5348-10/01 | NEUROLOGIA | LOCALE RICOVERO APPARECCHI | ANTECEDENTE AL 01/07/2003 | NON IN GARANZIA
| CEF0971 |  | LAVAPADELLE | METALARREDINOX | LP/IN60 SDTA | IN05115 | NEUROLOGIA | LOCALE RICOVERO APPARECCHI | 2005-08-11 | NON IN GARANZIA
| CEF2836 | SIST.075 | CARICABATTERIE | PHILIPS MEDICAL SYSTEMS | INTELLIVUE CHARGING STATION POD CL - 866179 | DE41006743 | NEUROLOGIA | PRONTO SOCCORSO/NEUROLOGIA | 2016-02-02 | 2018-02-01
| SIST.075 |  | CENTRALE MONITORAGGIO TELEMETRICO | PHILIPS MEDICAL SYSTEMS | INTELLIVUE PIIC IX |  | NEUROLOGIA | PRONTO SOCCORSO/NEUROLOGIA | 2016-02-02 | 2018-02-01
| CEF2833 | SIST.075 | MONITOR PER PC | PHILIPS MEDICAL SYSTEMS | 203V5LSB26 | UHBA1524007353 | NEUROLOGIA | PRONTO SOCCORSO/NEUROLOGIA | 2016-02-02 | 2018-02-01
| CEF2845 | SIST.075 | MONITOR PER PC | PHILIPS MEDICAL SYSTEMS | 203V5LSB26 | UHBA1524059814 | NEUROLOGIA | PRONTO SOCCORSO/NEUROLOGIA | 2016-02-02 | 2018-02-01
| CEF2846 | SIST.075 | MONITOR PER PC | PHILIPS MEDICAL SYSTEMS | 203V5LSB26 | UHBA1525008889 | NEUROLOGIA | PRONTO SOCCORSO/NEUROLOGIA | 2016-02-02 | 2018-02-01
| CEF2835 | SIST.075 | PC | PHILIPS MEDICAL SYSTEMS | INTELLIVUE INFORMATION CENTER - IX 866424 | US43305990 | NEUROLOGIA | PRONTO SOCCORSO/NEUROLOGIA | 2016-02-02 | 2018-02-01
| CEF2834 | SIST.075 | STAMPANTE PER PC | HEWLETT PACKARD CO | LJP1102 | VNF5B57056 | NEUROLOGIA | PRONTO SOCCORSO/NEUROLOGIA | 2016-02-02 | 2018-02-01
| CEF2837 | SIST.075 | TELEMETRIA ECG, UNITA` TRASMITTENTE PER | PHILIPS MEDICAL SYSTEMS | INTELLIVUE MX40 - 865351 | US03573414 | NEUROLOGIA | PRONTO SOCCORSO/NEUROLOGIA | 2016-02-02 | 2018-02-01
| CEF2838 | SIST.075 | TELEMETRIA ECG, UNITA` TRASMITTENTE PER | PHILIPS MEDICAL SYSTEMS | INTELLIVUE MX40 - 865351 | US03568520 | NEUROLOGIA | PRONTO SOCCORSO/NEUROLOGIA | 2016-02-02 | 2018-02-01
| CEF2839 | SIST.075 | TELEMETRIA ECG, UNITA` TRASMITTENTE PER | PHILIPS MEDICAL SYSTEMS | INTELLIVUE MX40 - 865351 | US03568527 | NEUROLOGIA | PRONTO SOCCORSO/NEUROLOGIA | 2016-02-02 | 2018-02-01
| CEF2840 | SIST.075 | TELEMETRIA ECG, UNITA` TRASMITTENTE PER | PHILIPS MEDICAL SYSTEMS | INTELLIVUE MX40 - 865351 | US03568530 | NEUROLOGIA | PRONTO SOCCORSO/NEUROLOGIA | 2016-02-02 | 2018-02-01
| CEF2841 | SIST.075 | TELEMETRIA SPO2, UNITA' TRASMITTENTE PER | PHILIPS MEDICAL SYSTEMS | INTELLIVUE NBP PO - CABLELESS - 865216 | DE51804057 | NEUROLOGIA | PRONTO SOCCORSO/NEUROLOGIA | 2016-02-02 | 2018-02-01
| CEF2842 | SIST.075 | TELEMETRIA SPO2, UNITA' TRASMITTENTE PER | PHILIPS MEDICAL SYSTEMS | INTELLIVUE NBP PO - CABLELESS - 865216 | DE51804055 | NEUROLOGIA | PRONTO SOCCORSO/NEUROLOGIA | 2016-02-02 | 2018-02-01
| CEF2843 | SIST.075 | TELEMETRIA SPO2, UNITA' TRASMITTENTE PER | PHILIPS MEDICAL SYSTEMS | INTELLIVUE NBP PO - CABLELESS - 865216 | DE51804054 | NEUROLOGIA | PRONTO SOCCORSO/NEUROLOGIA | 2016-02-02 | 2018-02-01
| CEF2844 | SIST.075 | TELEMETRIA SPO2, UNITA' TRASMITTENTE PER | PHILIPS MEDICAL SYSTEMS | INTELLIVUE NBP PO - CABLELESS - 865216 | DE51804053 | NEUROLOGIA | PRONTO SOCCORSO/NEUROLOGIA | 2016-02-02 | 2018-02-01
| CEF1002 |  | AEROSOL, APPARECCHIO PER | MARKOS SRL | NEBULA NUOVO | 05F0066265 | NEUROLOGIA | REPARTO NEURO | 2005-09-22 | NON IN GARANZIA
| CEF2103 |  | BILANCIA PESAPERSONE | WUNDER SA.BI. SRL | R 150 A | 4790 | NEUROLOGIA | REPARTO NEURO | 2010-05-13 | NON IN GARANZIA
| CEF0009 |  | DIAFANOSCOPIO | PRODUTTORE NON RILEVABILE | NON RILEVABILE | NON PRESENTE | NEUROLOGIA | REPARTO NEURO | ANTECEDENTE AL 01/07/2003 | NON IN GARANZIA
| CEF1224 |  | DIAFANOSCOPIO | TITANOX SNC DI BUSATTI ENRICO & C | M 612043 1200X430 | 060129 | NEUROLOGIA | REPARTO NEURO | 2007-04-04 | NON IN GARANZIA
| CEF1302 |  | DIAFANOSCOPIO | CABLAS SNC | 40X43 STD | C003 | NEUROLOGIA | REPARTO NEURO | 2007-06-11 | NON IN GARANZIA
| CEF0962 |  | FRIGORIFERO BIOLOGICO | CF DI CIRO FIOCCHETTI & C SNC | MEDIKA 120 | 14871 | NEUROLOGIA | REPARTO NEURO | 2005-10-26 | NON IN GARANZIA
| CEF1260 |  | LAMPADA DA VISITA | DERUNGS LICHT AG | MALUX 35 FX/S | 13324-4023909 | NEUROLOGIA | REPARTO NEURO | 2007-02-20 | NON IN GARANZIA
| CEF2224 |  | MISURATORE PRESSIONE RESPIRATORIA | CAREFUSION | MICRO RPM | 064-02456 | NEUROLOGIA | REPARTO NEURO | 2011-01-18 | NON IN GARANZIA
| CEF1021 |  | MONITOR | DRAEGERWERK AG | INFINITY GAMMA XL | 5513748358 | NEUROLOGIA | REPARTO NEURO | 2005-10-05 | NON IN GARANZIA
| CEF1141 |  | MONITOR | PHILIPS MEDICAL SYSTEMS | VM8 | US63103242 | NEUROLOGIA | REPARTO NEURO | 2006-09-05 | NON IN GARANZIA
| CEF1142 |  | MONITOR | PHILIPS MEDICAL SYSTEMS | VM8 | US63103241 | NEUROLOGIA | REPARTO NEURO | 2006-09-05 | NON IN GARANZIA
| CEF1647 |  | POLTRONA PER TERAPIA | GARDHEN BILANCE SRL | STEPHEN | 07DP1015 | NEUROLOGIA | REPARTO NEURO | 2007-12-17 | NON IN GARANZIA
| CEF1649 |  | POLTRONA PER TERAPIA | GARDHEN BILANCE SRL | STEPHEN | 07DP1014 | NEUROLOGIA | REPARTO NEURO | 2007-12-17 | NON IN GARANZIA
| CEF1961 |  | POLTRONA PER TERAPIA | GARDHEN BILANCE SRL | STEPHEN | 09DP00216 | NEUROLOGIA | REPARTO NEURO | 2009-04-07 | NON IN GARANZIA
| CEF1962 |  | POLTRONA PER TERAPIA | GARDHEN BILANCE SRL | STEPHEN | 09DP00215 | NEUROLOGIA | REPARTO NEURO | 2009-04-07 | NON IN GARANZIA
| CEF1963 |  | POLTRONA PER TERAPIA | GARDHEN BILANCE SRL | STEPHEN | 09DP00214 | NEUROLOGIA | REPARTO NEURO | 2009-04-07 | NON IN GARANZIA
| CEF1587 |  | POMPA A SIRINGA | ALARIS MEDICAL SYSTEMS INC | ALARIS GH | 800260981 | NEUROLOGIA | REPARTO NEURO | 2007-05-30 | NON IN GARANZIA
| CEF1123 |  | POMPA DI INFUSIONE | CANE' SRL | MICROJET CRONO | 1670.06 | NEUROLOGIA | REPARTO NEURO | 2006-06-16 | NON IN GARANZIA
| CEF1787 |  | PULSOSSIMETRO | MINDRAY | PM 60 | CR-82102772 | NEUROLOGIA | REPARTO NEURO | 2008-07-02 | NON IN GARANZIA
| CEF1788 |  | PULSOSSIMETRO | MINDRAY | PM 60 | CR-82102773 | NEUROLOGIA | REPARTO NEURO | 2008-07-02 | NON IN GARANZIA
| CEF1355 |  | SOLLEVAMENTO MALATI, APPARECCHIO PER | LIKO AB 975 72 LULEA - S TEL: +46 920 244700 FAX: +46 920 244701 | VIKING M | 7104288 | NEUROLOGIA | REPARTO NEURO | 2006-11-02 | NON IN GARANZIA
| CEF1825 |  | TESTA LETTO, APPARECCHIO | ZONCA | NON RILEVABILE | NON RILEVABILE | NEUROLOGIA | REPARTO NEURO | ANTECEDENTE AL 01/07/2003 | NON IN GARANZIA
| CEF1826 |  | TESTA LETTO, APPARECCHIO | ZONCA | NON RILEVABILE | NON RILEVABILE | NEUROLOGIA | REPARTO NEURO | ANTECEDENTE AL 01/07/2003 | NON IN GARANZIA
| CEF1827 |  | TESTA LETTO, APPARECCHIO | ZONCA | NON RILEVABILE | NON RILEVABILE | NEUROLOGIA | REPARTO NEURO | ANTECEDENTE AL 01/07/2003 | NON IN GARANZIA
| CEF1828 |  | TESTA LETTO, APPARECCHIO | ZONCA | NON RILEVABILE | NON RILEVABILE | NEUROLOGIA | REPARTO NEURO | ANTECEDENTE AL 01/07/2003 | NON IN GARANZIA
| CEF1829 |  | TESTA LETTO, APPARECCHIO | ZONCA | NON RILEVABILE | NON RILEVABILE | NEUROLOGIA | REPARTO NEURO | ANTECEDENTE AL 01/07/2003 | NON IN GARANZIA
| CEF1830 |  | TESTA LETTO, APPARECCHIO | ZONCA | NON RILEVABILE | NON RILEVABILE | NEUROLOGIA | REPARTO NEURO | ANTECEDENTE AL 01/07/2003 | NON IN GARANZIA
| CEF1831 |  | TESTA LETTO, APPARECCHIO | ZONCA | NON RILEVABILE | NON RILEVABILE | NEUROLOGIA | REPARTO NEURO | ANTECEDENTE AL 01/07/2003 | NON IN GARANZIA
| CEF1832 |  | TESTA LETTO, APPARECCHIO | A2 | CAL A-2-B/ CAL D | NON RILEVABILE | NEUROLOGIA | REPARTO NEURO | ANTECEDENTE AL 01/07/2003 | NON IN GARANZIA
| CEF1833 |  | TESTA LETTO, APPARECCHIO | A2 | CAL A-2-B/ CAL D | NON RILEVABILE | NEUROLOGIA | REPARTO NEURO | ANTECEDENTE AL 01/07/2003 | NON IN GARANZIA
| CEF1834 |  | TESTA LETTO, APPARECCHIO | A2 | CAL A-2-B/ CAL D | NON RILEVABILE | NEUROLOGIA | REPARTO NEURO | ANTECEDENTE AL 01/07/2003 | NON IN GARANZIA
| CEF1835 |  | TESTA LETTO, APPARECCHIO | A2 | CAL A-2-B/ CAL D | NON RILEVABILE | NEUROLOGIA | REPARTO NEURO | ANTECEDENTE AL 01/07/2003 | NON IN GARANZIA
| CEF1836 |  | TESTA LETTO, APPARECCHIO | A2 | CAL A-2-B/ CAL D | NON RILEVABILE | NEUROLOGIA | REPARTO NEURO | ANTECEDENTE AL 01/07/2003 | NON IN GARANZIA
| CEF1837 |  | TESTA LETTO, APPARECCHIO | A2 | CAL A-2-B/ CAL D | NON RILEVABILE | NEUROLOGIA | REPARTO NEURO | ANTECEDENTE AL 01/07/2003 | NON IN GARANZIA
| CEF1838 |  | TESTA LETTO, APPARECCHIO | A2 | CAL A-2-B/ CAL D | NON RILEVABILE | NEUROLOGIA | REPARTO NEURO | ANTECEDENTE AL 01/07/2003 | NON IN GARANZIA
| CEF1839 |  | TESTA LETTO, APPARECCHIO | A2 | CAL A-2-B/ CAL D | NON RILEVABILE | NEUROLOGIA | REPARTO NEURO | ANTECEDENTE AL 01/07/2003 | NON IN GARANZIA
| CEF2751 | SIST.073 | ECOTOMOGRAFO | GE MEDICAL SYSTEMS | LOGIQ S7 PRO | 245771SU1 | NEUROLOGIA |  | 2015-02-25 | 2018-02-24
| SIST.073 |  | ECOTOMOGRAFO | GE MEDICAL SYSTEMS | LOGIQ S7 PRO | 245771SU1 | NEUROLOGIA |  | 2015-02-25 | 2018-02-24
| CEF2752 | SIST.073 | MONITOR TELEVISIVO PER BIOIMMAGINI | KORTEC CORPORATION | NON RILEVABILE | 140202526 | NEUROLOGIA |  | 2015-02-25 | 2018-02-24
| CEF2753 | SIST.073 | SONDA ECOGRAFICA | GE MEDICAL SYSTEMS | NON RILEVABILE | P34-142144 | NEUROLOGIA |  | 2015-02-25 | 2018-02-24
| CEF2754 | SIST.073 | SONDA ECOGRAFICA | GE MEDICAL SYSTEMS | 11L-D | 148323WP9 | NEUROLOGIA |  | 2015-02-25 | 2018-02-24
| CEF2755 | SIST.073 | SONDA ECOGRAFICA | GE MEDICAL SYSTEMS | C1-5-D | 153355YP3 | NEUROLOGIA |  | 2015-02-25 | 2018-02-24
| CEF2756 | SIST.073 | STAMPANTE | SONY CORP | UP-D897MD | 290358 | NEUROLOGIA |  | 2015-02-25 | 2018-02-24
| CEF2757 | SIST.073 | STAMPANTE | HP | NON RILEVABILE | VNC3B45349 | NEUROLOGIA |  | 2015-02-25 | 2018-02-24
| CEF1156 |  | DIAFANOSCOPIO | CABLAS SNC | 90X43 STD | 20194 | ONCOLOGIA | DH ONCOLOGICO | 2006-05-10 | NON IN GARANZIA
| CEF0512 |  | ELETTROCARDIOGRAFO | ESAOTE SPA | P8000 | 00198 | ONCOLOGIA | DH ONCOLOGICO | 2004-10-28 | NON IN GARANZIA
| CEF1216 |  | LETTO PER PAZIENTE | HILL ROM CO INC | AVANT GUARD 1200 | HRP000535671 | ONCOLOGIA | DH ONCOLOGICO | 2006-12-22 | NON IN GARANZIA
| CEF1969 |  | SFIGMOMANOMETRO | NON RILEVABILE | NON RILEVABILE | NON RILEVABILE | ONCOLOGIA | DH ONCOLOGICO | 2009-09-10 | NON IN GARANZIA
| CEF1871 |  | TESTA LETTO, APPARECCHIO | ZONCA | NON RILEVABILE | NON RILEVABILE | ONCOLOGIA | DH ONCOLOGICO | ANTECEDENTE AL 01/07/2003 | NON IN GARANZIA
| CEF0576 |  | CAPPA A FLUSSO LAMINARE | FASTER SRL | CYTOSAFE 2003 | 159 | ONCOLOGIA | ONCOLOGIA_DH - CORRIDOIO | 2004-04-15 | NON IN GARANZIA
| CEF0945 |  | DEFIBRILLATORE | CARDIAC SCIENCE | POWERHEART AED G3 | 348562 | ONCOLOGIA | ONCOLOGIA_DH - CORRIDOIO | 2005-10-26 | NON IN GARANZIA
| CEF1378 |  | FRIGORIFERO BIOLOGICO | KW APPARECCHI SCIENTIFICI SRL | KBBR 400 V | ECB01MP84-M4418 | ONCOLOGIA | ONCOLOGIA_DH - CORRIDOIO | 2006-11-24 | NON IN GARANZIA
| CEF1386 |  | POLTRONA BILANCIA | GARDHEN BILANCE SRL | STEPHEN | 063780 | ONCOLOGIA | ONCOLOGIA_DH - CORRIDOIO | 2006-11-08 | NON IN GARANZIA
| CEF1379 |  | POLTRONA PER TERAPIA | GARDHEN BILANCE SRL | STEPHEN | 06DP629 | ONCOLOGIA | ONCOLOGIA_DH - CORRIDOIO | 2006-11-08 | NON IN GARANZIA
| CEF1380 |  | POLTRONA PER TERAPIA | GARDHEN BILANCE SRL | STEPHEN | 06DP625 | ONCOLOGIA | ONCOLOGIA_DH - CORRIDOIO | 2006-11-08 | NON IN GARANZIA
| CEF1382 |  | POLTRONA PER TERAPIA | GARDHEN BILANCE SRL | STEPHEN | 06DP626 | ONCOLOGIA | ONCOLOGIA_DH - CORRIDOIO | 2006-11-08 | NON IN GARANZIA
| CEF1385 |  | POLTRONA PER TERAPIA | GARDHEN BILANCE SRL | STEPHEN | 06DP631 | ONCOLOGIA | ONCOLOGIA_DH - CORRIDOIO | 2006-11-08 | NON IN GARANZIA
| CEF1387 |  | POLTRONA PER TERAPIA | GARDHEN BILANCE SRL | STEPHEN | 06DP627 | ONCOLOGIA | ONCOLOGIA_DH - CORRIDOIO | 2006-11-08 | NON IN GARANZIA
| CEF1388 |  | POLTRONA PER TERAPIA | GARDHEN BILANCE SRL | STEPHEN | 06DP628 | ONCOLOGIA | ONCOLOGIA_DH - CORRIDOIO | 2006-11-08 | NON IN GARANZIA
| CEF0954 |  | PULSOSSIMETRO | NELLCOR INC | N20 PE | G03834555 | ONCOLOGIA | ONCOLOGIA_DH - CORRIDOIO | 2005-10-26 | NON IN GARANZIA
| CEF1931 |  | TESTA LETTO, APPARECCHIO | ZONCA | NON RILEVABILE | NON RILEVABILE | ONCOLOGIA | ONCOLOGIA_DH - CORRIDOIO | ANTECEDENTE AL 01/07/2003 | NON IN GARANZIA
| CEF1932 |  | TESTA LETTO, APPARECCHIO | ZONCA | NON RILEVABILE | NON RILEVABILE | ONCOLOGIA | ONCOLOGIA_DH - CORRIDOIO | ANTECEDENTE AL 01/07/2003 | NON IN GARANZIA
| CEF1933 |  | TESTA LETTO, APPARECCHIO | ZONCA | NON RILEVABILE | NON RILEVABILE | ONCOLOGIA | ONCOLOGIA_DH - CORRIDOIO | ANTECEDENTE AL 01/07/2003 | NON IN GARANZIA
| CEF1934 |  | TESTA LETTO, APPARECCHIO | ZONCA | NON RILEVABILE | NON RILEVABILE | ONCOLOGIA | ONCOLOGIA_DH - CORRIDOIO | ANTECEDENTE AL 01/07/2003 | NON IN GARANZIA
| CEF0518 |  | ASPIRATORE MEDICO CHIRURGICO | L'AIR LIQUIDE | SP30 BATTERY | 04F0095759 | ONCOLOGIA | REPARTO_ONCOLOGIA | 2005-08-08 | NON IN GARANZIA
| CEF1373 |  | DEFIBRILLATORE | MEDTRONIC INC | LIFEPAK 20 | 35389178 | ONCOLOGIA | REPARTO_ONCOLOGIA | 2007-04-03 | NON IN GARANZIA
| CEF1157 |  | DIAFANOSCOPIO | CABLAS SNC | 90X43 STD | 20193 | ONCOLOGIA | REPARTO_ONCOLOGIA | 2006-05-10 | NON IN GARANZIA
| CEF0513 |  | ELETTROCARDIOGRAFO | ESAOTE SPA | P8000 BASIC | 00194 | ONCOLOGIA | REPARTO_ONCOLOGIA | 2004-09-22 | NON IN GARANZIA
| CEF1395 |  | FRIGORIFERO BIOLOGICO | CF DI CIRO FIOCCHETTI & C SNC | MEDIKA 140 | 20943 | ONCOLOGIA | REPARTO_ONCOLOGIA | 2006-10-25 | NON IN GARANZIA
| CEF1062 |  | LAVAPADELLE | METALARREDINOX | LP/IN60 SDTA | IN 05123 | ONCOLOGIA | REPARTO_ONCOLOGIA | 2005-10-20 | NON IN GARANZIA
| CEF1136 |  | MONITOR | PHILIPS MEDICAL SYSTEMS | VM8 | US63103243 | ONCOLOGIA | REPARTO_ONCOLOGIA | 2006-09-05 | NON IN GARANZIA
| CEF1137 |  | MONITOR | PHILIPS MEDICAL SYSTEMS | VM8 | US63103244 | ONCOLOGIA | REPARTO_ONCOLOGIA | 2006-09-05 | NON IN GARANZIA
| CEF1145 |  | MONITOR | PHILIPS MEDICAL SYSTEMS | VM8 | US63103246 | ONCOLOGIA | REPARTO_ONCOLOGIA | 2006-09-05 | NON IN GARANZIA
| CEF1384 |  | POLTRONA BILANCIA | GARDHEN BILANCE SRL | STEPHEN | 063757 | ONCOLOGIA | REPARTO_ONCOLOGIA | 2006-11-08 | NON IN GARANZIA
| CEF1381 |  | POLTRONA PER TERAPIA | GARDHEN BILANCE SRL | STEPHEN | 06DP624 | ONCOLOGIA | REPARTO_ONCOLOGIA | 2006-11-08 | NON IN GARANZIA
| CEF1383 |  | POLTRONA PER TERAPIA | GARDHEN BILANCE SRL | STEPHEN | 06DP630 | ONCOLOGIA | REPARTO_ONCOLOGIA | 2006-11-08 | NON IN GARANZIA
| CEF1796 |  | PULSOSSIMETRO | MINDRAY | PM 60 | CR-82102775 | ONCOLOGIA | REPARTO_ONCOLOGIA | 2008-07-02 | NON IN GARANZIA
| CEF1797 |  | PULSOSSIMETRO | MINDRAY | PM 60 | CR-82102766 | ONCOLOGIA | REPARTO_ONCOLOGIA | 2008-07-02 | NON IN GARANZIA
| CEF1372 |  | SFIGMOMANOMETRO | ZENITH | NON RILEVABILE | 9661 | ONCOLOGIA | REPARTO_ONCOLOGIA | ANTECEDENTE AL 01/07/2003 | NON IN GARANZIA
| CEF1470 |  | SFIGMOMANOMETRO | MORETTI SRL | LOGIKO | LOT 04/2006 | ONCOLOGIA | REPARTO_ONCOLOGIA | 2007-05-07 | NON IN GARANZIA
| CEF1850 |  | TESTA LETTO, APPARECCHIO | A2 | CAL A-2-B/ CAL D | NON RILEVABILE | ONCOLOGIA | REPARTO_ONCOLOGIA | ANTECEDENTE AL 01/07/2003 | NON IN GARANZIA
| CEF1851 |  | TESTA LETTO, APPARECCHIO | A2 | CAL A-2-B/ CAL D | NON RILEVABILE | ONCOLOGIA | REPARTO_ONCOLOGIA | ANTECEDENTE AL 01/07/2003 | NON IN GARANZIA
| CEF1852 |  | TESTA LETTO, APPARECCHIO | A2 | CAL A-2-B/ CAL D | NON RILEVABILE | ONCOLOGIA | REPARTO_ONCOLOGIA | ANTECEDENTE AL 01/07/2003 | NON IN GARANZIA
| CEF1853 |  | TESTA LETTO, APPARECCHIO | A2 | CAL A-2-B/ CAL D | NON RILEVABILE | ONCOLOGIA | REPARTO_ONCOLOGIA | ANTECEDENTE AL 01/07/2003 | NON IN GARANZIA
| CEF1854 |  | TESTA LETTO, APPARECCHIO | A2 | CAL A-2-B/ CAL D | NON RILEVABILE | ONCOLOGIA | REPARTO_ONCOLOGIA | ANTECEDENTE AL 01/07/2003 | NON IN GARANZIA
| CEF1855 |  | TESTA LETTO, APPARECCHIO | A2 | CAL A-2-B/ CAL D | NON RILEVABILE | ONCOLOGIA | REPARTO_ONCOLOGIA | ANTECEDENTE AL 01/07/2003 | NON IN GARANZIA
| CEF1856 |  | TESTA LETTO, APPARECCHIO | A2 | CAL A-2-B/ CAL D | NON RILEVABILE | ONCOLOGIA | REPARTO_ONCOLOGIA | ANTECEDENTE AL 01/07/2003 | NON IN GARANZIA
| CEF1857 |  | TESTA LETTO, APPARECCHIO | A2 | CAL A-2-B/ CAL D | NON RILEVABILE | ONCOLOGIA | REPARTO_ONCOLOGIA | ANTECEDENTE AL 01/07/2003 | NON IN GARANZIA
| CEF1858 |  | TESTA LETTO, APPARECCHIO | A2 | CAL A-2-B/ CAL D | NON RILEVABILE | ONCOLOGIA | REPARTO_ONCOLOGIA | ANTECEDENTE AL 01/07/2003 | NON IN GARANZIA
| CEF1859 |  | TESTA LETTO, APPARECCHIO | A2 | CAL A-2-B/ CAL D | NON RILEVABILE | ONCOLOGIA | REPARTO_ONCOLOGIA | ANTECEDENTE AL 01/07/2003 | NON IN GARANZIA
| CEF1860 |  | TESTA LETTO, APPARECCHIO | A2 | CAL A-2-B/ CAL D | NON RILEVABILE | ONCOLOGIA | REPARTO_ONCOLOGIA | ANTECEDENTE AL 01/07/2003 | NON IN GARANZIA
| CEF1861 |  | TESTA LETTO, APPARECCHIO | A2 | CAL A-2-B/ CAL D | NON RILEVABILE | ONCOLOGIA | REPARTO_ONCOLOGIA | ANTECEDENTE AL 01/07/2003 | NON IN GARANZIA
| CEF1862 |  | TESTA LETTO, APPARECCHIO | ZONCA | NON RILEVABILE | NON RILEVABILE | ONCOLOGIA | REPARTO_ONCOLOGIA | ANTECEDENTE AL 01/07/2003 | NON IN GARANZIA
| CEF1863 |  | TESTA LETTO, APPARECCHIO | ZONCA | NON RILEVABILE | NON RILEVABILE | ONCOLOGIA | REPARTO_ONCOLOGIA | ANTECEDENTE AL 01/07/2003 | NON IN GARANZIA
| CEF1864 |  | TESTA LETTO, APPARECCHIO | ZONCA | NON RILEVABILE | NON RILEVABILE | ONCOLOGIA | REPARTO_ONCOLOGIA | ANTECEDENTE AL 01/07/2003 | NON IN GARANZIA
| CEF1865 |  | TESTA LETTO, APPARECCHIO | ZONCA | NON RILEVABILE | NON RILEVABILE | ONCOLOGIA | REPARTO_ONCOLOGIA | ANTECEDENTE AL 01/07/2003 | NON IN GARANZIA
| CEF1866 |  | TESTA LETTO, APPARECCHIO | ZONCA | NON RILEVABILE | NON RILEVABILE | ONCOLOGIA | REPARTO_ONCOLOGIA | ANTECEDENTE AL 01/07/2003 | NON IN GARANZIA
| CEF1867 |  | TESTA LETTO, APPARECCHIO | ZONCA | NON RILEVABILE | NON RILEVABILE | ONCOLOGIA | REPARTO_ONCOLOGIA | ANTECEDENTE AL 01/07/2003 | NON IN GARANZIA
| CEF0468 |  | ASPIRATORE MEDICO CHIRURGICO | FASET SPA | SUPER DOPPIO 71 | 030501 | ORTOPEDIA | REPARTO_ORT | 2004-04-29 | NON IN GARANZIA
| CEF1992 |  | DEFIBRILLATORE | PHILIPS MEDICAL SYSTEMS | HEARTSTART XL M4735A | US00577107 | ORTOPEDIA | REPARTO_ORT | 2009-10-14 | NON IN GARANZIA
| CEF0985 |  | DIAFANOSCOPIO | IREM SPA | 120X43 | NN | ORTOPEDIA | REPARTO_ORT | 2005-09-12 | NON IN GARANZIA
| CEF0514 |  | ELETTROCARDIOGRAFO | ESAOTE SPA | P8000 BASIC | 00193 | ORTOPEDIA | REPARTO_ORT | 2004-10-28 | NON IN GARANZIA
| CEF0926 |  | FRIGORIFERO BIOLOGICO | CF DI CIRO FIOCCHETTI & C SNC | MEDIKA 120 | 14870 | ORTOPEDIA | REPARTO_ORT | 2005-10-26 | NON IN GARANZIA
| CEF0446 |  | LAVAPADELLE | GETINGE AB | SP6000 | SEV 0408104-0403 | ORTOPEDIA | REPARTO_ORT | 2004-04-29 | NON IN GARANZIA
| CEF1348 |  | LETTO PER PAZIENTE | MALVESTIO INDUSTRIE GUIDO SPA | 3LA800H | 304 | ORTOPEDIA | REPARTO_ORT | 2007-05-14 | NON IN GARANZIA
| CEF1146 |  | MONITOR | PHILIPS MEDICAL SYSTEMS | VM8 | US63103245 | ORTOPEDIA | REPARTO_ORT | 2006-09-05 | NON IN GARANZIA
| CEF1579 |  | POMPA A SIRINGA | ALARIS MEDICAL SYSTEMS INC | ALARIS GH | 800260965 | ORTOPEDIA | REPARTO_ORT | 2007-05-30 | NON IN GARANZIA
| CEF0984 |  | PRODUTTORE DI GHIACCIO | SCOTSMAN ICE SYSTEMS | NON RILEVABILE | AD32194S | ORTOPEDIA | REPARTO_ORT | 2005-09-12 | NON IN GARANZIA
| CEF2433 |  | PULSOSSIMETRO | MINDRAY | PM 60 | CR-17132226 | ORTOPEDIA | REPARTO_ORT | 2012-03-09 | NON IN GARANZIA
| CEF0395 |  | TESTA LETTO, APPARECCHIO | NON RILEVABILE | NON RILEVABILE | NON RILEVABILE | ORTOPEDIA | REPARTO_ORT | 2005-03-10 | NON IN GARANZIA
| CEF0404 |  | TESTA LETTO, APPARECCHIO | PRODUTTORE NON RILEVABILE | NON RILEVABILE | NN | ORTOPEDIA | REPARTO_ORT | ANTECEDENTE AL 01/07/2003 | NON IN GARANZIA
| CEF0453 |  | TESTA LETTO, APPARECCHIO | ZONCA | NON RILEVABILE | NN | ORTOPEDIA | REPARTO_ORT | ANTECEDENTE AL 01/07/2003 | NON IN GARANZIA
| CEF0461 |  | TESTA LETTO, APPARECCHIO | ZONCA | NON RILEVABILE | NN | ORTOPEDIA | REPARTO_ORT | ANTECEDENTE AL 01/07/2003 | NON IN GARANZIA
| CEF0496 |  | TESTA LETTO, APPARECCHIO | ZONCA | NON RILEVABILE | NN | ORTOPEDIA | REPARTO_ORT | ANTECEDENTE AL 01/07/2003 | NON IN GARANZIA
| CEF0497 |  | TESTA LETTO, APPARECCHIO | ZONCA | NON RILEVABILE | NN | ORTOPEDIA | REPARTO_ORT | ANTECEDENTE AL 01/07/2003 | NON IN GARANZIA
| CEF0498 |  | TESTA LETTO, APPARECCHIO | ZONCA | NON RILEVABILE | NN | ORTOPEDIA | REPARTO_ORT | ANTECEDENTE AL 01/07/2003 | NON IN GARANZIA
| CEF0845 |  | TESTA LETTO, APPARECCHIO | ZONCA | NON RILEVABILE | NN | ORTOPEDIA | REPARTO_ORT | ANTECEDENTE AL 01/07/2003 | NON IN GARANZIA
| CEF0846 |  | TESTA LETTO, APPARECCHIO | ZONCA | NON RILEVABILE | NN | ORTOPEDIA | REPARTO_ORT | ANTECEDENTE AL 01/07/2003 | NON IN GARANZIA
| CEF0847 |  | TESTA LETTO, APPARECCHIO | ZONCA | NON RILEVABILE | NN | ORTOPEDIA | REPARTO_ORT | ANTECEDENTE AL 01/07/2003 | NON IN GARANZIA
| CEF0848 |  | TESTA LETTO, APPARECCHIO | ZONCA | NON RILEVABILE | NN | ORTOPEDIA | REPARTO_ORT | ANTECEDENTE AL 01/07/2003 | NON IN GARANZIA
| CEF0849 |  | TESTA LETTO, APPARECCHIO | ZONCA | NON RILEVABILE | NN | ORTOPEDIA | REPARTO_ORT | ANTECEDENTE AL 01/07/2003 | NON IN GARANZIA
| CEF0850 |  | TESTA LETTO, APPARECCHIO | ZONCA | NON RILEVABILE | NN | ORTOPEDIA | REPARTO_ORT | ANTECEDENTE AL 01/07/2003 | NON IN GARANZIA
| CEF1484 |  | TESTA LETTO, APPARECCHIO | ZONCA | NON RILEVABILE | NON RILEVABILE | ORTOPEDIA | REPARTO_ORT | ANTECEDENTE AL 01/07/2003 | NON IN GARANZIA
| CEF1485 |  | TESTA LETTO, APPARECCHIO | ZONCA | NON RILEVABILE | NON RILEVABILE | ORTOPEDIA | REPARTO_ORT | ANTECEDENTE AL 01/07/2003 | NON IN GARANZIA
| CEF1487 |  | TESTA LETTO, APPARECCHIO | NON RILEVABILE | NON RILEVABILE | NON RILEVABILE | ORTOPEDIA | REPARTO_ORT | ANTECEDENTE AL 01/07/2003 | NON IN GARANZIA
| CEF1488 |  | TESTA LETTO, APPARECCHIO | NON RILEVABILE | NON RILEVABILE | NON RILEVABILE | ORTOPEDIA | REPARTO_ORT | ANTECEDENTE AL 01/07/2003 | NON IN GARANZIA
| CEF1541 |  | TESTA LETTO, APPARECCHIO | ZONCA | NON RILEVABILE | NON RILEVABILE | ORTOPEDIA | REPARTO_ORT | ANTECEDENTE AL 01/07/2003 | NON IN GARANZIA
| CEF1542 |  | TESTA LETTO, APPARECCHIO | ZONCA | NON RILEVABILE | NON RILEVABILE | ORTOPEDIA | REPARTO_ORT | ANTECEDENTE AL 01/07/2003 | NON IN GARANZIA
| CEF1894 |  | TESTA LETTO, APPARECCHIO | ZONCA | NON RILEVABILE | NON RILEVABILE | ORTOPEDIA | REPARTO_ORT | ANTECEDENTE AL 01/07/2003 | NON IN GARANZIA
| CEF1895 |  | TESTA LETTO, APPARECCHIO | ZONCA | NON RILEVABILE | NON RILEVABILE | ORTOPEDIA | REPARTO_ORT | ANTECEDENTE AL 01/07/2003 | NON IN GARANZIA
| CEF0526 |  | ASPIRATORE MEDICO CHIRURGICO | L'AIR LIQUIDE | SP30 BATTERY | 04F0095760 | OSTETRICIA E GINECOLOGIA | AMBULATORIO GINE. E OSTETR._STANZA CISTOSCOPIA | 2004-09-29 | NON IN GARANZIA
| CEF0638 | SIST.040 | CARRELLO SERVITORE PER ENDOSCOPI | AESCULAP AG | NON RILEVABILE | NON RILEVABILE | OSTETRICIA E GINECOLOGIA | AMBULATORIO GINE. E OSTETR._STANZA CISTOSCOPIA | 2004-04-29 | NON IN GARANZIA
| CEF0747 |  | COLPOSCOPIO | CENTREL CENTRO ELETTROMEDICALI SNC | K 250 | 010805 | OSTETRICIA E GINECOLOGIA | AMBULATORIO GINE. E OSTETR._STANZA CISTOSCOPIA | 2005-03-08 | NON IN GARANZIA
| CEF0770 |  | DIATERMOCOAGULATORE | LED SPA | SURTRON 120 | 0043569304 | OSTETRICIA E GINECOLOGIA | AMBULATORIO GINE. E OSTETR._STANZA CISTOSCOPIA | 2005-04-01 | NON IN GARANZIA
| CEF0751 | SIST.040 | FONTE LUMINOSA | AESCULAP AG | AXEL 300 | 001369 | OSTETRICIA E GINECOLOGIA | AMBULATORIO GINE. E OSTETR._STANZA CISTOSCOPIA | 2005-02-23 | NON IN GARANZIA
| CEF0626 | SIST.040 | INSUFFLATORE DI GAS | AESCULAP AG | PG060Z | 0310CE543 | OSTETRICIA E GINECOLOGIA | AMBULATORIO GINE. E OSTETR._STANZA CISTOSCOPIA | 2004-04-29 | NON IN GARANZIA
| CEF2333 | SIST.040 | IRRIGATORE | STORZ KARL GMBH & CO | ENDOMAT SET (26331020-1) | KF4676 | OSTETRICIA E GINECOLOGIA | AMBULATORIO GINE. E OSTETR._STANZA CISTOSCOPIA | 2011-06-21 | NON IN GARANZIA
| CEF2487 | SIST.040 | ISTEROSCOPIO | STORZ KARL GMBH & CO | 26252BH (BIOH) | 1782243 | OSTETRICIA E GINECOLOGIA | AMBULATORIO GINE. E OSTETR._STANZA CISTOSCOPIA | 2012-07-26 | NON IN GARANZIA
| CEF0588 |  | LETTINO VISITE | SCHMITZ GMBH | ARCO | 0438 | OSTETRICIA E GINECOLOGIA | AMBULATORIO GINE. E OSTETR._STANZA CISTOSCOPIA | 2004-12-14 | NON IN GARANZIA
| CEF1163 | SIST.040 | MONITOR TELEVISIVO PER BIOIMMAGINI | MEDICAL DISLAY | V3C SX18 A143 | 05 - 47173 | OSTETRICIA E GINECOLOGIA | AMBULATORIO GINE. E OSTETR._STANZA CISTOSCOPIA | 2006-05-11 | NON IN GARANZIA
| CEF1305 | SIST.040 | MONITOR TELEVISIVO PER BIOIMMAGINI | NATIONAL DISPLAY SYSTEMS | V3C-X15-A171 | 04-35701 | OSTETRICIA E GINECOLOGIA | AMBULATORIO GINE. E OSTETR._STANZA CISTOSCOPIA | 2004-04-29 | NON IN GARANZIA
| CEF0627 | SIST.040 | UNITA' CONTROLLO TELECAMERA | AESCULAP AG | 3CCD CAMERA | 3514M | OSTETRICIA E GINECOLOGIA | AMBULATORIO GINE. E OSTETR._STANZA CISTOSCOPIA | 2004-04-29 | NON IN GARANZIA
| SIST.040 |  | VIDEOENDOSCOPIA, SISTEMA PER | AESCULAP AG | NON RILEVABILE | NON RILEVABILE | OSTETRICIA E GINECOLOGIA | AMBULATORIO GINE. E OSTETR._STANZA CISTOSCOPIA | 2004-04-29 | NON IN GARANZIA
| CEF0752 | SIST.040 | VIDEOPROCESSORE | AESCULAP AG | PV899 | 3465M | OSTETRICIA E GINECOLOGIA | AMBULATORIO GINE. E OSTETR._STANZA CISTOSCOPIA | 2004-04-29 | NON IN GARANZIA
| CEF0755 | SIST.040 | VIDEOREGISTRATORE PER BIOIMMAGINI | SONY CORP | SVO 9500 MDP | 452443 | OSTETRICIA E GINECOLOGIA | AMBULATORIO GINE. E OSTETR._STANZA CISTOSCOPIA | 2004-04-29 | NON IN GARANZIA
| CEF0062 |  | COLPOSCOPIO | CENTREL CENTRO ELETTROMEDICALI SNC | SM 1 | 503085 | OSTETRICIA E GINECOLOGIA | AMBULATORIO GINE.E OSTETR. | ANTECEDENTE AL 01/07/2003 | NON IN GARANZIA
| CEF0729 | SIST.027 | ECOTOMOGRAFO | ALOKA CO LTD | SSD 4000 PROSOUND | M04067 | OSTETRICIA E GINECOLOGIA | AMBULATORIO GINE.E OSTETR. | 2005-03-11 | NON IN GARANZIA
| CEF2182 |  | ISTEROSCOPIO | B BRAUN MELSUNGEN AG | EJ238R | N.A. | OSTETRICIA E GINECOLOGIA | AMBULATORIO GINE.E OSTETR. | 2010-09-21 | NON IN GARANZIA
| CEF2236 |  | LAMPADA DA VISITA | DERUNGS LICHT AG | HALUX 35 FX / S | NN | OSTETRICIA E GINECOLOGIA | AMBULATORIO GINE.E OSTETR. | 2011-03-04 | NON IN GARANZIA
| CEF2543 | CEF2544 | MODULO ECG | ALOKA CO LTD | PEU-4000 | M03346 | OSTETRICIA E GINECOLOGIA | AMBULATORIO GINE.E OSTETR. | 2013-02-25 | NON IN GARANZIA
| CEF0741 | SIST.027 | MONITOR TELEVISIVO PER BIOIMMAGINI | ALOKA CO LTD | IPC-1530 (U) | M03507 | OSTETRICIA E GINECOLOGIA | AMBULATORIO GINE.E OSTETR. | 2005-03-11 | NON IN GARANZIA
| CEF0109 | SIST.027 | RIPRODUTTORE VIDEO O DIGITALE DI BIOIMMAGINI | SONY CORP | UP 895 CE | 60916 | OSTETRICIA E GINECOLOGIA | AMBULATORIO GINE.E OSTETR. | ANTECEDENTE AL 01/07/2003 | NON IN GARANZIA
| CEF2532 |  | RIVELATORE BATTITO CARDIACO FETALE | GOLDWAY INDUSTRIAL INC | CTG7 | CN14200078 | OSTETRICIA E GINECOLOGIA | AMBULATORIO GINE.E OSTETR. | 2013-02-05 | NON IN GARANZIA
| SIST.027 |  | SISTEMA PER ECOTOMOGRAFIA | ALOKA CO LTD | SSD 4000 PROSOUND | NON RILEVABILE | OSTETRICIA E GINECOLOGIA | AMBULATORIO GINE.E OSTETR. | 2005-03-11 | NON IN GARANZIA
| CEF0744 | SIST.027 | SONDA ECOGRAFICA | ALOKA CO LTD | UST 5710 | M04736 | OSTETRICIA E GINECOLOGIA | AMBULATORIO GINE.E OSTETR. | 2005-03-11 | NON IN GARANZIA
| CEF1995 | SIST.027 | SONDA ECOGRAFICA | ALOKA CO LTD | UST-9123 | M23260C | OSTETRICIA E GINECOLOGIA | AMBULATORIO GINE.E OSTETR. | 2009-07-30 | NON IN GARANZIA
| CEF2480 | SIST.027 | SONDA ECOGRAFICA | ALOKA CO LTD | UST 9124 | M04379 | OSTETRICIA E GINECOLOGIA | AMBULATORIO GINE.E OSTETR. | 2012-06-11 | NON IN GARANZIA
| CEF2544 | SIST.027 | SONDA ECOGRAFICA | ALOKA CO LTD | UST-5298 | 202F0529 | OSTETRICIA E GINECOLOGIA | AMBULATORIO GINE.E OSTETR. | 2013-02-25 | NON IN GARANZIA
| CEF1935 |  | TESTA LETTO, APPARECCHIO | ZONCA | NON RILEVABILE | NON RILEVABILE | OSTETRICIA E GINECOLOGIA | AMBULATORIO GINE.E OSTETR. | ANTECEDENTE AL 01/07/2003 | NON IN GARANZIA
| CEF1936 |  | TESTA LETTO, APPARECCHIO | ZONCA | NON RILEVABILE | NON RILEVABILE | OSTETRICIA E GINECOLOGIA | AMBULATORIO GINE.E OSTETR. | ANTECEDENTE AL 01/07/2003 | NON IN GARANZIA
| CEF1329 |  | TESTA LETTO, APPARECCHIO | ZONCA | NON RILEVABILE | NON RILEVABILE | OSTETRICIA E GINECOLOGIA | CAMERE DEGENZA | ANTECEDENTE AL 01/07/2003 | NON IN GARANZIA
| CEF1330 |  | TESTA LETTO, APPARECCHIO | ZONCA | NON RILEVABILE | NON RILEVABILE | OSTETRICIA E GINECOLOGIA | CAMERE DEGENZA | ANTECEDENTE AL 01/07/2003 | NON IN GARANZIA
| CEF1331 |  | TESTA LETTO, APPARECCHIO | ZONCA | NON RILEVABILE | NON RILEVABILE | OSTETRICIA E GINECOLOGIA | CAMERE DEGENZA | ANTECEDENTE AL 01/07/2003 | NON IN GARANZIA
| CEF1332 |  | TESTA LETTO, APPARECCHIO | ZONCA | NON RILEVABILE | NON RILEVABILE | OSTETRICIA E GINECOLOGIA | CAMERE DEGENZA | ANTECEDENTE AL 01/07/2003 | NON IN GARANZIA
| CEF1333 |  | TESTA LETTO, APPARECCHIO | ZONCA | NON RILEVABILE | NON RILEVABILE | OSTETRICIA E GINECOLOGIA | CAMERE DEGENZA | ANTECEDENTE AL 01/07/2003 | NON IN GARANZIA
| CEF1334 |  | TESTA LETTO, APPARECCHIO | ZONCA | NON RILEVABILE | NON RILEVABILE | OSTETRICIA E GINECOLOGIA | CAMERE DEGENZA | ANTECEDENTE AL 01/07/2003 | NON IN GARANZIA
| CEF1335 |  | TESTA LETTO, APPARECCHIO | ZONCA | NON RILEVABILE | NON RILEVABILE | OSTETRICIA E GINECOLOGIA | CAMERE DEGENZA | ANTECEDENTE AL 01/07/2003 | NON IN GARANZIA
| CEF1336 |  | TESTA LETTO, APPARECCHIO | ZONCA | NON RILEVABILE | NON RILEVABILE | OSTETRICIA E GINECOLOGIA | CAMERE DEGENZA | ANTECEDENTE AL 01/07/2003 | NON IN GARANZIA
| CEF1337 |  | TESTA LETTO, APPARECCHIO | ZONCA | NON RILEVABILE | NON RILEVABILE | OSTETRICIA E GINECOLOGIA | CAMERE DEGENZA | ANTECEDENTE AL 01/07/2003 | NON IN GARANZIA
| CEF1338 |  | TESTA LETTO, APPARECCHIO | ZONCA | NON RILEVABILE | NON RILEVABILE | OSTETRICIA E GINECOLOGIA | CAMERE DEGENZA | ANTECEDENTE AL 01/07/2003 | NON IN GARANZIA
| CEF1339 |  | TESTA LETTO, APPARECCHIO | ZONCA | NON RILEVABILE | NON RILEVABILE | OSTETRICIA E GINECOLOGIA | CAMERE DEGENZA | ANTECEDENTE AL 01/07/2003 | NON IN GARANZIA
| CEF1340 |  | TESTA LETTO, APPARECCHIO | ZONCA | NON RILEVABILE | NON RILEVABILE | OSTETRICIA E GINECOLOGIA | CAMERE DEGENZA | ANTECEDENTE AL 01/07/2003 | NON IN GARANZIA
| CEF1342 |  | TESTA LETTO, APPARECCHIO | ZONCA | NON RILEVABILE | NON RILEVABILE | OSTETRICIA E GINECOLOGIA | CAMERE DEGENZA | ANTECEDENTE AL 01/07/2003 | NON IN GARANZIA
| CEF1343 |  | TESTA LETTO, APPARECCHIO | ZONCA | NON RILEVABILE | NON RILEVABILE | OSTETRICIA E GINECOLOGIA | CAMERE DEGENZA | ANTECEDENTE AL 01/07/2003 | NON IN GARANZIA
| CEF1344 |  | TESTA LETTO, APPARECCHIO | ZONCA | NON RILEVABILE | NON RILEVABILE | OSTETRICIA E GINECOLOGIA | CAMERE DEGENZA | ANTECEDENTE AL 01/07/2003 | NON IN GARANZIA
| CEF1345 |  | TESTA LETTO, APPARECCHIO | ZONCA | NON RILEVABILE | NON RILEVABILE | OSTETRICIA E GINECOLOGIA | CAMERE DEGENZA | ANTECEDENTE AL 01/07/2003 | NON IN GARANZIA
| CEF2558 |  | BILANCIA PESA NEONATI | SECA CORP | 384 | 5384235121058 | OSTETRICIA E GINECOLOGIA | ISOLA NEONATALE | 2013-05-30 | NON IN GARANZIA
| CEF2551 |  | ELETTROCARDIOGRAFO | PHILIPS MEDICAL SYSTEMS | PAGEWRITER TC20 | CN31302373 | OSTETRICIA E GINECOLOGIA | ISOLA NEONATALE | 2013-03-28 | NON IN GARANZIA
| CEF2712 |  | APPARECCHIO PER OTOEMISSIONI ACUSTICHE | GN OTOMETRICS A/S | ACCUSCREEN | 335462 | OSTETRICIA E GINECOLOGIA | NIDO | 2014-09-26 | NON IN GARANZIA
| CEF0035 |  | FOTOTERAPIA PEDIATRICA, APPARECCHIO PER | PRODUTTORE NON RILEVABILE | NON RILEVABILE | NON PRESENTE | OSTETRICIA E GINECOLOGIA | NIDO | ANTECEDENTE AL 01/07/2003 | NON IN GARANZIA
| CEF0052 |  | FOTOTERAPIA PEDIATRICA, APPARECCHIO PER | GINEVRI SRL | FOTOT.IP | 850/00 | OSTETRICIA E GINECOLOGIA | NIDO | ANTECEDENTE AL 01/07/2003 | NON IN GARANZIA
| CEF0050 |  | INCUBATRICE NEONATALE | GINEVRI SRL | OGB POLYCARE 2 | 440/243-00 | OSTETRICIA E GINECOLOGIA | NIDO | ANTECEDENTE AL 01/07/2003 | NON IN GARANZIA
| CEF0900 |  | INCUBATRICE NEONATALE DA TRASPORTO | DRAEGERWERK AG | ISOLETTE TI 500_GLOBE TROTTER_AIR SHELDS | VP04762 | OSTETRICIA E GINECOLOGIA | NIDO | 2005-07-27 | NON IN GARANZIA
| CEF0158 |  | MONITOR | PHILIPS MEDICAL SYSTEMS | M3046A | DE00835913 | OSTETRICIA E GINECOLOGIA | NIDO | ANTECEDENTE AL 01/07/2003 | NON IN GARANZIA
| CEF2914 |  | RIANIMATORE NEONATALE | GINEVRI | BABY START | 042/16 | OSTETRICIA E GINECOLOGIA | NIDO | 2016-07-07 | 2017-07-06
| CEF0894 |  | RISCALDATORE RADIANTE PER NEONATI | GIACOMO BERTOCCHI SNC | GB 9 RM | 14435104 | OSTETRICIA E GINECOLOGIA | NIDO | 2005-07-07 | NON IN GARANZIA
| CEF2713 | CEF2712 | STAMPANTE | SEIKO INSTRUMENTS INC | SLP650SE | 3002173A | OSTETRICIA E GINECOLOGIA | NIDO | 2014-09-26 | NON IN GARANZIA
| CEF2913 |  | UMIDIFICATORE | GINEVRI | WETTY | 417/15 | OSTETRICIA E GINECOLOGIA | NIDO | 2016-07-07 | 2017-07-06
| CEF2097 |  | LAMPADA SCIALITICA PORTATILE | MAQUET AG | BLUE 80 | AR025061 | OSTETRICIA E GINECOLOGIA | OST.E GINEC._REPARTO | 2010-05-03 | NON IN GARANZIA
| CEF1798 |  | PULSOSSIMETRO | MINDRAY | PM 60 | CR-82102774 | OSTETRICIA E GINECOLOGIA | OST.E GINEC._REPARTO | 2008-07-02 | NON IN GARANZIA
| CEF2092 |  | RIVELATORE BATTITO CARDIACO FETALE | SONICAID LTD OXFORD INSTRUMENTS | ONE | 023725 | OSTETRICIA E GINECOLOGIA | OST.E GINEC._REPARTO | 2010-04-27 | NON IN GARANZIA
| CEF2093 |  | RIVELATORE BATTITO CARDIACO FETALE | SONICAID LTD OXFORD INSTRUMENTS | ONE | 0207904 | OSTETRICIA E GINECOLOGIA | OST.E GINEC._REPARTO | 2010-04-27 | NON IN GARANZIA
| CEF2119 |  | SFIGMOMANOMETRO | ZENITH | ALSA | 9654 | OSTETRICIA E GINECOLOGIA | OST.E GINEC._REPARTO | 2010-05-31 | NON IN GARANZIA
| CEF2904 |  | INCUBATRICE NEONATALE | DRAGER MEDICAL | ISOLETTE C2000 | BY33374 | OSTETRICIA E GINECOLOGIA | OSTETRICIA E GINECOLOGIA | 2016-05-06 | 2018-05-05
| CEF2905 |  | LAMPADA DA VISITA | DRAGER MEDICAL | VARIOLUX | 1074620 | OSTETRICIA E GINECOLOGIA | OSTETRICIA E GINECOLOGIA | 2016-05-06 | 2018-05-06
| CEF2906 |  | PULSOSSIMETRO | BITMOS | SAT 805 | 71161079 | OSTETRICIA E GINECOLOGIA | OSTETRICIA E GINECOLOGIA | 2016-05-06 | 2018-05-05
| CEF1010 |  | AEROSOL, APPARECCHIO PER | MARKOS SRL | NEBULA NUOVO | 05F0066264 | OSTETRICIA E GINECOLOGIA | REPARTO - CORRIDOIO | 2005-09-22 | NON IN GARANZIA
| CEF0525 |  | ASPIRATORE MEDICO CHIRURGICO | L'AIR LIQUIDE | SP30 BATTERY | 04F0095745 | OSTETRICIA E GINECOLOGIA | REPARTO - CORRIDOIO | 2004-09-29 | NON IN GARANZIA
| CEF1991 |  | DEFIBRILLATORE | PHILIPS MEDICAL SYSTEMS | HEARTSTART XL M4735A | US00577108 | OSTETRICIA E GINECOLOGIA | REPARTO - CORRIDOIO | 2009-10-14 | NON IN GARANZIA
| CEF2190 |  | FRIGORIFERO BIOLOGICO | ANGELANTONI SCIENTIFICA SPA | FCL 300 2 TS | 59846 | OSTETRICIA E GINECOLOGIA | REPARTO - CORRIDOIO | 2010-11-10 | NON IN GARANZIA
| CEF0726 |  | PULSOSSIMETRO | NELLCOR INC | NPB 40 | G04808772 | OSTETRICIA E GINECOLOGIA | REPARTO - CORRIDOIO | 2004-07-08 | NON IN GARANZIA
| CEF0440 |  | FRIGOEMOTECA | CF DI CIRO FIOCCHETTI & C SNC | EMOTECA 170 | 10177 | OSTETRICIA E GINECOLOGIA | SALA EMOTECA | 2004-04-29 | NON IN GARANZIA
| CEF0310 |  | DEFIBRILLATORE | ESAOTE SPA | MDF OXY PLUS | 71448 | OSTETRICIA E GINECOLOGIA | SALA PARTO | ANTECEDENTE AL 01/07/2003 | NON IN GARANZIA
| CEF0047 |  | FONTE LUMINOSA | GIMA SPA | 150 WATT | 3063 | OSTETRICIA E GINECOLOGIA | SALA PARTO | ANTECEDENTE AL 01/07/2003 | NON IN GARANZIA
| CEF0042 |  | LAMPADA SCIALITICA PORTATILE | RIMSA MEDICALE SRL | TRIS RL BATTER | 6508 | OSTETRICIA E GINECOLOGIA | SALA PARTO | ANTECEDENTE AL 01/07/2003 | NON IN GARANZIA
| CEF0885 |  | MONITOR | DATASCOPE CORP | TRIO | MC08145-C5 | OSTETRICIA E GINECOLOGIA | SALA PARTO | 2005-06-23 | NON IN GARANZIA
| CEF1138 |  | MONITOR | PHILIPS MEDICAL SYSTEMS | VM8 | US61102232 | OSTETRICIA E GINECOLOGIA | SALA PARTO | 2006-09-05 | NON IN GARANZIA
| CEF1069 |  | POLTRONA OPERATORIA | HILL ROM / AIR SHIELDS INC | AFFINITY III BED | P3780A006453 | OSTETRICIA E GINECOLOGIA | SALA PARTO | 2006-02-20 | NON IN GARANZIA
| CEF1065 |  | RISCALDATORE RADIANTE PER NEONATI | GIACOMO BERTOCCHI SNC | GB 9 RM | 14440104 | OSTETRICIA E GINECOLOGIA | SALA PARTO | 2005-05-02 | NON IN GARANZIA
| CEF0672 |  | SFIGMOMANOMETRO | PRODUTTORE NON RILEVABILE | MERCURI AL | NN | OSTETRICIA E GINECOLOGIA | SALA PARTO | 2005-02-22 | NON IN GARANZIA
| CEF0928 |  | LAVAPADELLE | METALARREDINOX | LP/AA SDTA | AA04134 | OSTETRICIA E GINECOLOGIA | SALA RICOVERO APPARECCHI_GIN OST | 2005-05-16 | NON IN GARANZIA
| CEF1559 |  | MONITOR FETALE | PHILIPS MEDICAL SYSTEMS | AVALON FM 30 | DE53104308 | OSTETRICIA E GINECOLOGIA | SALA TRACCIATI | 2007-05-18 | NON IN GARANZIA
| CEF2156 |  | MONITOR FETALE | EDAN INSTRUMENTS | F9-AP-VMS | F9M2050940305DGTL2 | OSTETRICIA E GINECOLOGIA | SALA TRACCIATI | 2010-08-05 | NON IN GARANZIA
| CEF2715 |  | LETTO/POLTRONA ELETTRIFICATO DA PARTO | HILL ROM CO INC | AFFINITY FOUR (P3700) | P058AA1746 | OSTETRICIA E GINECOLOGIA | SALA TRAVAGLIO | 2014-10-08 | NON IN GARANZIA
| CEF0061 |  | RIVELATORE BATTITO CARDIACO FETALE | HEWLETT PACKARD CO | 8040A | 2403G12597 | OSTETRICIA E GINECOLOGIA | SALA TRAVAGLIO | ANTECEDENTE AL 01/07/2003 | NON IN GARANZIA
| CEF1892 |  | TESTA LETTO, APPARECCHIO | ZONCA | NON RILEVABILE | NON RILEVABILE | OSTETRICIA E GINECOLOGIA | SALA TRAVAGLIO | ANTECEDENTE AL 01/07/2003 | NON IN GARANZIA
| CEF1893 |  | TESTA LETTO, APPARECCHIO | ZONCA | NON RILEVABILE | NON RILEVABILE | OSTETRICIA E GINECOLOGIA | SALA TRAVAGLIO | ANTECEDENTE AL 01/07/2003 | NON IN GARANZIA
| CEF0044 |  | ELETTROCARDIOGRAFO | ESAOTE SPA | P 80 POWER | 00772 | OSTETRICIA E GINECOLOGIA | SALA VISITE_OST GIN | ANTECEDENTE AL 01/07/2003 | NON IN GARANZIA
| CEF2358 |  | LAMPADA DA VISITA | RIMSA MEDICALE SRL | A/06 | 6066 | OSTETRICIA E GINECOLOGIA | SALA VISITE_OST GIN | 2011-08-02 | NON IN GARANZIA
| CEF0056 |  | RIVELATORE BATTITO CARDIACO FETALE | SEWARD LABORATORY | FETATRACK 260 | 700450 | OSTETRICIA E GINECOLOGIA | SALA VISITE_OST GIN | ANTECEDENTE AL 01/07/2003 | NON IN GARANZIA
| CEF0492 |  | RIVELATORE BATTITO CARDIACO FETALE | HUNTLEIGH TECHNOLOGY PLC | AUDIO DOPPLEX D920 | 920PX02010860 | OSTETRICIA E GINECOLOGIA | SALA VISITE_OST GIN | 2004-07-08 | NON IN GARANZIA
| CEF0478 |  | BILANCIA PESA NEONATI | GIMA SPA | NUOVA DNY | 52254 | OSTETRICIA E GINECOLOGIA | STANZA PRONTO SOCCORSO | 2005-05-30 | NON IN GARANZIA
| CEF2719 | SIST.091 | ECOTOMOGRAFO | ESAOTE SPA | MYLAB SEVEN EHD | 1193 | OSTETRICIA E GINECOLOGIA | STANZA PRONTO SOCCORSO | 2014-10-16 | 2017-10-15
| CEF2105 |  | LAMPADA DA VISITA | DERUNGS LICHT AG | HALUX 35 FX / S | 13324-4023911 | OSTETRICIA E GINECOLOGIA | STANZA PRONTO SOCCORSO | 2010-05-19 | NON IN GARANZIA
| CEF2720 | SIST.091 | MONITOR TELEVISIVO PER BIOIMMAGINI | ESAOTE SPA | LCD 19" | 00225 | OSTETRICIA E GINECOLOGIA | STANZA PRONTO SOCCORSO | 2014-10-16 | 2017-10-15
| SIST.091 |  | SISTEMA PER ECOTOMOGRAFIA | ESAOTE SPA | MYLAB SEVEN EHD | 1193 | OSTETRICIA E GINECOLOGIA | STANZA PRONTO SOCCORSO | 2014-10-16 | 2017-10-15
| CEF2723 | SIST.091 | SONDA ECOGRAFICA | ESAOTE SPA | AC 2541 | 1285 | OSTETRICIA E GINECOLOGIA | STANZA PRONTO SOCCORSO | 2014-10-16 | 2017-10-15
| CEF2724 | SIST.091 | SONDA ECOGRAFICA | ESAOTE SPA | BC 431 | 02506 | OSTETRICIA E GINECOLOGIA | STANZA PRONTO SOCCORSO | 2014-10-16 | 2017-10-15
| CEF2721 | SIST.091 | STAMPANTE | SONY CORP | UP-D897MD | 328364 | OSTETRICIA E GINECOLOGIA | STANZA PRONTO SOCCORSO | 2014-10-16 | 2017-10-15
| CEF0075 |  | EMOVELOCIMETRO | PROGETTI SRL | PG DOP PLUS | PLS5-02040229 | POLIAMBULATORI | AMBULATORIO - N.D. | ANTECEDENTE AL 01/07/2003 | NON IN GARANZIA
| CEF0166 | SIST.018 | ECOTOMOGRAFO | GE MEDICAL SYSTEMS | SYSTEM FIVE PERFORMANCE | 3192VM | POLIAMBULATORI | AMBULATORIO DI CARDIOLOGIA | ANTECEDENTE AL 01/07/2003 | NON IN GARANZIA
| CEF1282 | SIST.019 | ECOTOMOGRAFO | SIEMENS AG | SEQUOIA C512 | 67889 | POLIAMBULATORI | AMBULATORIO DI CARDIOLOGIA | 2007-03-20 | NON IN GARANZIA
| CEF0170 |  | ELETTROCARDIOGRAFO | ESAOTE SPA | P80 | 776 | POLIAMBULATORI | AMBULATORIO DI CARDIOLOGIA | ANTECEDENTE AL 01/07/2003 | NON IN GARANZIA
| CEF0180 |  | ELETTROCARDIOGRAFO | ESAOTE SPA | P80 | 00591 | POLIAMBULATORI | AMBULATORIO DI CARDIOLOGIA | ANTECEDENTE AL 01/07/2003 | NON IN GARANZIA
| CEF1206 |  | LETTORE HOLTER | MEDICAL DEVICES INC | CUBE HOLTER ECG | AFRN 0001 | POLIAMBULATORI | AMBULATORIO DI CARDIOLOGIA | 2006-11-29 | NON IN GARANZIA
| CEF1284 | SIST.019 | MODULO TRASDUTTORE | PRODUTTORE NON RILEVABILE | AUX CW | 63108079 | POLIAMBULATORI | AMBULATORIO DI CARDIOLOGIA | 2007-03-20 | NON IN GARANZIA
| CEF2748 | CEF1206 | MONITOR PER PC | ACER AMERICA CORP | NON RILEVABILE | V206HQL | POLIAMBULATORI | AMBULATORIO DI CARDIOLOGIA | 2015-01-12 | NON IN GARANZIA
| CEF1793 |  | PULSOSSIMETRO | MINDRAY | PM 60 | CR-85104288 | POLIAMBULATORI | AMBULATORIO DI CARDIOLOGIA | 2008-07-02 | NON IN GARANZIA
| CEF1209 | CEF1206 | REGISTRATORE HOLTER ECG | MEDICAL DEVICES INC | CLICK HOLTER | AGRO 0021 | POLIAMBULATORI | AMBULATORIO DI CARDIOLOGIA | 2006-11-29 | NON IN GARANZIA
| CEF1210 | CEF1206 | REGISTRATORE HOLTER ECG | MEDICAL DEVICES INC | CLICK HOLTER | AGRO 0022 | POLIAMBULATORI | AMBULATORIO DI CARDIOLOGIA | 2006-11-29 | NON IN GARANZIA
| CEF1211 | CEF1206 | REGISTRATORE HOLTER ECG | MEDICAL DEVICES INC | CLICK HOLTER | AGRO 0023 | POLIAMBULATORI | AMBULATORIO DI CARDIOLOGIA | 2006-11-29 | NON IN GARANZIA
| CEF1212 | CEF1206 | REGISTRATORE HOLTER ECG | MEDICAL DEVICES INC | CLICK HOLTER | AGRO 0024 | POLIAMBULATORI | AMBULATORIO DI CARDIOLOGIA | 2006-11-29 | NON IN GARANZIA
| CEF1213 | CEF1206 | REGISTRATORE HOLTER ECG | MEDICAL DEVICES INC | CLICK HOLTER | AGRO 0025 | POLIAMBULATORI | AMBULATORIO DI CARDIOLOGIA | 2006-11-29 | NON IN GARANZIA
| CEF2043 | SIST.019 | RIPRODUTTORE VIDEO O DIGITALE DI BIOIMMAGINI | SONY CORP | UP 895MD | 126343 | POLIAMBULATORI | AMBULATORIO DI CARDIOLOGIA | 2007-03-20 | NON IN GARANZIA
| CEF1222 |  | SFIGMOMANOMETRO | MORETTI SRL | LOGIKO | LOT 04/2006 | POLIAMBULATORI | AMBULATORIO DI CARDIOLOGIA | 2007-01-16 | NON IN GARANZIA
| CEF1223 |  | SFIGMOMANOMETRO | MORETTI SRL | LOGIKO | LOT 04/2006 | POLIAMBULATORI | AMBULATORIO DI CARDIOLOGIA | 2007-01-16 | NON IN GARANZIA
| CEF1805 |  | SISTEMA DOPPLER TC | DWL ELEKTRONISCHE SYSTEME GMBH | MULTI-DOP T | 149510009 | POLIAMBULATORI | AMBULATORIO DI CARDIOLOGIA | 2008-08-01 | NON IN GARANZIA
| SIST.018 |  | SISTEMA PER ECOTOMOGRAFIA | GE MEDICAL SYSTEMS | SYSTEM FIVE PERFORMANCE | NON RILEVABILE | POLIAMBULATORI | AMBULATORIO DI CARDIOLOGIA | ANTECEDENTE AL 01/07/2003 | NON IN GARANZIA
| SIST.019 |  | SISTEMA PER ECOTOMOGRAFIA | SIEMENS AG | SEQUOIA C512 | NON RILEVABILE | POLIAMBULATORI | AMBULATORIO DI CARDIOLOGIA | 2007-03-20 | NON IN GARANZIA
| CEF2000 | SIST.018 | SONDA ECOGRAFICA | GE MEDICAL SYSTEMS | FPA 2,5 MHZ | 12042 | POLIAMBULATORI | AMBULATORIO DI CARDIOLOGIA | 2009-12-16 | NON IN GARANZIA
| CEF2206 | SIST.019 | SONDA ECOGRAFICA | SIEMENS AG | TE-V5M5 | 04405186 | POLIAMBULATORI | AMBULATORIO DI CARDIOLOGIA | 2010-12-01 | NON IN GARANZIA
| CEF2561 | SIST.019 | SONDA ECOGRAFICA | SIEMENS AG | 4V1C | 31816038 | POLIAMBULATORI | AMBULATORIO DI CARDIOLOGIA | 2013-06-06 | NON IN GARANZIA
| CEF2801 | SIST.018 | SONDA ECOGRAFICA | GE MEDICAL SYSTEMS | FPA - 1A | 33119 | POLIAMBULATORI | AMBULATORIO DI CARDIOLOGIA | 2015-07-24 | NON IN GARANZIA
| CEF1208 | CEF1206 | STAMPANTE PER PC | BROTHER | HL-5150D | E62353C5J791387 | POLIAMBULATORI | AMBULATORIO DI CARDIOLOGIA | 2006-11-29 | NON IN GARANZIA
| CEF2621 | CEF2206 | TESTER PER SONDA TRANSESOFAGEA | SIEMENS AG | DALE 800B | 8691 | POLIAMBULATORI | AMBULATORIO DI CARDIOLOGIA | 2014-01-21 | NON IN GARANZIA
| CEF1160 |  | DIAFANOSCOPIO | CABLAS SNC | 90X43 STD | 20191 | POLIAMBULATORI | AMBULATORIO JOLLY N.1 | 2006-05-10 | NON IN GARANZIA
| CEF0870 |  | DIAFANOSCOPIO | IREM SPA | 120X43 | 139104 | POLIAMBULATORI | AMBULATORIO JOLLY N.2 | ANTECEDENTE AL 01/07/2003 | NON IN GARANZIA
| CEF1159 |  | DIAFANOSCOPIO | CABLAS SNC | 90X43 STD | 20192 | POLIAMBULATORI | AMBULATORIO JOLLY N.2 | 2006-05-10 | NON IN GARANZIA
| CEF0633 |  | LAMPADA DA VISITA | IREM SPA | H04 | 108-04 | POLIAMBULATORI | AMBULATORIO N.2 (MED. INT.-DIAB.-NEFR.-DIET.) | 2005-02-21 | NON IN GARANZIA
| CEF0707 |  | DIAFANOSCOPIO | IREM SPA | NON RILEVABILE | 132103 | POLIAMBULATORI | AMBULATORIO N.3 (REUMAT.-MED.LAV.-TRAUM.-MED.GEN.) | ANTECEDENTE AL 01/07/2003 | NON IN GARANZIA
| CEF0961 |  | FRIGORIFERO BIOLOGICO | CF DI CIRO FIOCCHETTI & C SNC | MEDIKA 120 | 14873 | POLIAMBULATORI | AMBULATORIO N.3 (REUMAT.-MED.LAV.-TRAUM.-MED.GEN.) | 2005-10-26 | NON IN GARANZIA
| CEF0711 |  | LAMPADA DA VISITA | IREM SPA | H104 | 105/04 | POLIAMBULATORI | AMBULATORIO N.3 (REUMAT.-MED.LAV.-TRAUM.-MED.GEN.) | ANTECEDENTE AL 01/07/2003 | NON IN GARANZIA
| CEF0706 |  | DIAFANOSCOPIO | BIEFFE | 29071E | 1271 | POLIAMBULATORI | AMBULATORIO N.4 (ORTOP.-TRAUMAT.) | ANTECEDENTE AL 01/07/2003 | NON IN GARANZIA
| CEF1265 |  | DIAFANOSCOPIO | TITANOX SNC DI BUSATTI ENRICO & C | M 608043 800X430 | 060671 | POLIAMBULATORI | AMBULATORIO N.5 (CHIR.VASC.-CHIR.GEN.) | 2007-03-01 | NON IN GARANZIA
| CEF0096 |  | LAMPADA SCIALITICA PORTATILE | JAC JACOBSEN AS LUXO | OUTPATIENT II FLOOR | 820 | POLIAMBULATORI | AMBULATORIO N.5 (CHIR.VASC.-CHIR.GEN.) | ANTECEDENTE AL 01/07/2003 | NON IN GARANZIA
| CEF1104 |  | LETTO PER PAZIENTE | FAVERO SPA | 9LS 0110 | 40000950009 | POLIAMBULATORI | AMBULATORIO N.5 (CHIR.VASC.-CHIR.GEN.) | 2006-03-16 | NON IN GARANZIA
| CEF0219 | CEF0221 | CABINA PLETISMOGRAFICA | SENSORMEDICS CORP | VMAX |  | POLIAMBULATORI | AMBULATORIO N.6 (PNEUMOL.-SPIROM.-FISIO.RESP.) | 2003-07-09 | NON IN GARANZIA
| CEF0986 |  | DIAFANOSCOPIO | IREM SPA | NON RILEVABILE | NN | POLIAMBULATORI | AMBULATORIO N.6 (PNEUMOL.-SPIROM.-FISIO.RESP.) | 2005-09-14 | NON IN GARANZIA
| CEF0222 | CEF0221 | ELABORATORE PER SEGNALI FISIOLOGICI | COMPAQ | EVO | 5065-7380 | POLIAMBULATORI | AMBULATORIO N.6 (PNEUMOL.-SPIROM.-FISIO.RESP.) | 2003-07-09 | NON IN GARANZIA
| CEF0218 | CEF0221 | MONITOR PER PC | HEWLETT PACKARD CO | P4795 | CN21347710 | POLIAMBULATORI | AMBULATORIO N.6 (PNEUMOL.-SPIROM.-FISIO.RESP.) | 2003-07-09 | NON IN GARANZIA
| CEF0217 | CEF0221 | PLETISMOGRAFO | SENSORMEDICS CORP | VMAX SPECTRA 22 | 775204SEP02-2 | POLIAMBULATORI | AMBULATORIO N.6 (PNEUMOL.-SPIROM.-FISIO.RESP.) | 2003-07-09 | NON IN GARANZIA
| CEF0221 |  | PLETISMOGRAFO | SENSORMEDICS CORP | VMAX SPECTRA 22 | 1102022 | POLIAMBULATORI | AMBULATORIO N.6 (PNEUMOL.-SPIROM.-FISIO.RESP.) | 2003-07-09 | NON IN GARANZIA
| CEF1804 |  | PULSOSSIMETRO | MINDRAY | PM 60 | CR-85104285 | POLIAMBULATORI | AMBULATORIO N.6 (PNEUMOL.-SPIROM.-FISIO.RESP.) | 2008-07-02 | NON IN GARANZIA
| CEF0240 |  | SPIROMETRO | DATALINK | OSCILINK | 15101 | POLIAMBULATORI | AMBULATORIO N.6 (PNEUMOL.-SPIROM.-FISIO.RESP.) | ANTECEDENTE AL 01/07/2003 | NON IN GARANZIA
| CEF1191 |  | SPIROMETRO | MICRO MEDICAL LTD | MICROLAB 3300 | 5204 | POLIAMBULATORI | AMBULATORIO N.6 (PNEUMOL.-SPIROM.-FISIO.RESP.) | ANTECEDENTE AL 01/07/2003 | NON IN GARANZIA
| CEF0243 | CEF0240 | SUPPORTO PER OSCILLATORE | DATALINK | P2 0 B | 3604 | POLIAMBULATORI | AMBULATORIO N.6 (PNEUMOL.-SPIROM.-FISIO.RESP.) | ANTECEDENTE AL 01/07/2003 | NON IN GARANZIA
| CEF0118 |  | DIAFANOSCOPIO | GIVAS SRL | 60.02 | NON RILEVABILE | POLIAMBULATORI | AMBULATORIO N.7 (ENDOCRIN.-ECO COL.) | ANTECEDENTE AL 01/07/2003 | NON IN GARANZIA
| CEF1266 |  | DIAFANOSCOPIO | TITANOX SNC DI BUSATTI ENRICO & C | M 608043 800X430 | 060633 | POLIAMBULATORI | AMBULATORIO N.7 (ENDOCRIN.-ECO COL.) | 2007-03-01 | NON IN GARANZIA
| CEF1102 | SIST.020 | ECOTOMOGRAFO | HITACHI LTD | H 19 | SE 18104404 | POLIAMBULATORI | AMBULATORIO N.7 (ENDOCRIN.-ECO COL.) | 2006-03-13 | NON IN GARANZIA
| CEF0712 |  | LAMPADA DA VISITA | IREM SPA | H104 | 107/04 | POLIAMBULATORI | AMBULATORIO N.7 (ENDOCRIN.-ECO COL.) | ANTECEDENTE AL 01/07/2003 | NON IN GARANZIA
| CEF2047 | SIST.020 | RIPRODUTTORE VIDEO O DIGITALE DI BIOIMMAGINI | SONY CORP | UP 895MD | 96860 | POLIAMBULATORI | AMBULATORIO N.7 (ENDOCRIN.-ECO COL.) | 2006-03-13 | NON IN GARANZIA
| CEF2048 | SIST.020 | RIPRODUTTORE VIDEO O DIGITALE DI BIOIMMAGINI | SONY CORP | UP 21MD | 78014 | POLIAMBULATORI | AMBULATORIO N.7 (ENDOCRIN.-ECO COL.) | 2006-03-13 | NON IN GARANZIA
| SIST.020 |  | SISTEMA PER ECOTOMOGRAFIA | HITACHI LTD | H19 | NON RILEVABILE | POLIAMBULATORI | AMBULATORIO N.7 (ENDOCRIN.-ECO COL.) | 2006-03-13 | NON IN GARANZIA
| CEF2044 | SIST.020 | SONDA ECOGRAFICA | HITACHI LTD | EUP C514 (5-2MHZ) | SE 18083445C | POLIAMBULATORI | AMBULATORIO N.7 (ENDOCRIN.-ECO COL.) | 2006-03-13 | NON IN GARANZIA
| CEF2481 | SIST.020 | SONDA ECOGRAFICA | HITACHI LTD | EUP L54MA (13-6 MHZ) | SE17186320B | POLIAMBULATORI | AMBULATORIO N.7 (ENDOCRIN.-ECO COL.) | 2012-06-13 | NON IN GARANZIA
| CEF2654 | SIST.020 | SONDA ECOGRAFICA | HITACHI LTD | EUP L53S (9-4,5 MHZ) | KE13291202E | POLIAMBULATORI | AMBULATORIO N.7 (ENDOCRIN.-ECO COL.) | 2014-03-24 | NON IN GARANZIA
| CEF0070 |  | ELETTROCARDIOGRAFO | CARDIOLINE | DELTA 60 PLUS | 96100383 | POLIAMBULATORI | AMBULATORIO N.8 (IPERTENSIONE ART) | ANTECEDENTE AL 01/07/2003 | NON IN GARANZIA
| CEF0923 |  | MISURATORE AUTOMATICO NON INVASIVO DELLA PRESSIONE | OMRON TATEISI CORP | 705 IT | 4300541L | POLIAMBULATORI | AMBULATORIO N.8 (IPERTENSIONE ART) | 2005-05-04 | NON IN GARANZIA
| CEF0930 |  | MISURATORE AUTOMATICO NON INVASIVO DELLA PRESSIONE | OMRON TATEISI CORP | 705 IT | 4300542L | POLIAMBULATORI | AMBULATORIO N.8 (IPERTENSIONE ART) | 2005-05-04 | NON IN GARANZIA
| CEF0772 |  | REGISTRATORE HOLTER DELLA PRESSIONE SANGUIGNA | SPACELABS MEDICAL INC | 90207 | 207-045408 | POLIAMBULATORI | AMBULATORIO N.8 (IPERTENSIONE ART) | 2005-03-07 | NON IN GARANZIA
| CEF0773 |  | REGISTRATORE HOLTER DELLA PRESSIONE SANGUIGNA | SPACELABS MEDICAL INC | 90207 | 207-045743 | POLIAMBULATORI | AMBULATORIO N.8 (IPERTENSIONE ART) | 2005-03-07 | NON IN GARANZIA
| CEF0775 |  | REGISTRATORE HOLTER DELLA PRESSIONE SANGUIGNA | SPACELABS MEDICAL INC | 90207 | 207-045741 | POLIAMBULATORI | AMBULATORIO N.8 (IPERTENSIONE ART) | 2005-03-07 | NON IN GARANZIA
| CEF1472 |  | SFIGMOMANOMETRO | MORETTI SRL | LOGIKO | LOT 04/2006 | POLIAMBULATORI | AMBULATORIO N.8 (IPERTENSIONE ART) | 2007-05-07 | NON IN GARANZIA
| CEF0973 | CEF0923 | STAMPANTE PER HOLTER PRESSORIO | OMRON TATEISI CORP | HHX PRINT E1 | 3Y00998L | POLIAMBULATORI | AMBULATORIO N.8 (IPERTENSIONE ART) | 2006-09-19 | NON IN GARANZIA
| CEF0174 |  | ANALISI SFORZO, SISTEMA PER | SCHILLER AG | CS 200 ERGOSPIRO | 030.01743 | POLIAMBULATORI | AMBULATORIO TEST DA SFORZO | ANTECEDENTE AL 01/07/2003 | NON IN GARANZIA
| CEF0175 | CEF0174 | CICLOERGOMETRO | ERGOLINE VETRIEBSGESELLSCHAFT GMBH | VB500 | 2002000495 | POLIAMBULATORI | AMBULATORIO TEST DA SFORZO | ANTECEDENTE AL 01/07/2003 | NON IN GARANZIA
| CEF0168 |  | DEFIBRILLATORE | AGILENT TECHNOLOGIES | HEARTSTREAM XL | US00102531 | POLIAMBULATORI | AMBULATORIO TEST DA SFORZO | ANTECEDENTE AL 01/07/2003 | NON IN GARANZIA
| CEF0176 | CEF0174 | PEDANA A NASTRO MOBILE | EXERE | ERGOVISION CHRONO RUN | 500/3657 | POLIAMBULATORI | AMBULATORIO TEST DA SFORZO | ANTECEDENTE AL 01/07/2003 | NON IN GARANZIA
| CEF2566 | CEF0174 | STAMPANTE | CANON INC | MX435 - PIXMA | CCAB1171 - 025ATS | POLIAMBULATORI | AMBULATORIO TEST DA SFORZO | 2013-06-21 | NON IN GARANZIA
| CEF0943 |  | DEFIBRILLATORE | CARDIAC SCIENCE | POWERHEART AED G3 | 348878 | POLIAMBULATORI | SIMI | 2005-10-26 | NON IN GARANZIA
| CEF0520 |  | ASPIRATORE MEDICO CHIRURGICO | L'AIR LIQUIDE | SP30 BATTERY | 04F0095754 | PRONTO SOCCORSO | SALA URGENZE | 2004-09-29 | NON IN GARANZIA
| CEF1095 |  | DEFIBRILLATORE | PHILIPS MEDICAL SYSTEMS | HEARTSTART XL M4735A | US00441290 | PRONTO SOCCORSO | SALA URGENZE | 2006-02-28 | NON IN GARANZIA
| CEF1731 |  | LARINGOSCOPIO | MEDICON EG | 1875833 | NON RILEVABILE | PRONTO SOCCORSO | SALA URGENZE | ANTECEDENTE AL 01/07/2003 | NON IN GARANZIA
| CEF2264 |  | MONITOR | EDAN INSTRUMENTS | M8B | M8B2051129242LDP | PRONTO SOCCORSO | SALA URGENZE | 2011-05-25 | NON IN GARANZIA
| CEF2821 |  | OTOSCOPIO | HEINE | K 100 (EN 100-1) | NON RILEVABILE | PRONTO SOCCORSO | SALA URGENZE | 2015-09-21 | NON IN GARANZIA
| CEF2822 |  | OTOSCOPIO | HEINE | K 100 (EN 100-1) | NON RILEVABILE | PRONTO SOCCORSO | SALA URGENZE | 2015-09-21 | NON IN GARANZIA
| CEF2456 |  | POMPA A SIRINGA | CAREFUSION | ALARIS GH PLUS | 135107972 | PRONTO SOCCORSO | SALA URGENZE | 2012-04-16 | NON IN GARANZIA
| CEF2457 |  | POMPA A SIRINGA | CAREFUSION | ALARIS GH PLUS | 135108378 | PRONTO SOCCORSO | SALA URGENZE | 2012-04-16 | NON IN GARANZIA
| CEF2312 |  | PULSOSSIMETRO | MINDRAY | PM 60 | CR-13129699 | PRONTO SOCCORSO | SALA URGENZE | 2011-06-13 | NON IN GARANZIA
| CEF0612 |  | SFIGMOMANOMETRO | ZENITH | ALSA | 9670 | PRONTO SOCCORSO | SALA URGENZE | 2005-02-16 | NON IN GARANZIA
| CEF2775 |  | ELETTROCARDIOGRAFO | ESAOTE SPA | P8000 BASIC | 03449 | PRONTO SOCCORSO | SALA VISITE CHIRURGICHE | 2015-04-27 | 2017-04-26
| CEF2265 |  | MONITOR | EDAN INSTRUMENTS | M8B | M8B2051129239LDP | PRONTO SOCCORSO | SALA VISITE CHIRURGICHE | 2011-05-25 | NON IN GARANZIA
| CEF2411 |  | DEFIBRILLATORE | PHILIPS MEDICAL SYSTEMS | HEARTSTART XL M4735A | US00595723 | PRONTO SOCCORSO | SALA VISITE_PS | 2011-12-15 | NON IN GARANZIA
| CEF0316 |  | DIAFANOSCOPIO | PAM SNC DI PASIAN A. & C | NON RILEVABILE | NON PRESENTE | PRONTO SOCCORSO | SALA VISITE_PS | ANTECEDENTE AL 01/07/2003 | NON IN GARANZIA
| CEF0844 |  | DIAFANOSCOPIO | PRODUTTORE NON RILEVABILE | NON RILEVABILE | NN | PRONTO SOCCORSO | SALA VISITE_PS | 2005-03-10 | NON IN GARANZIA
| CEF0311 |  | ELETTROCARDIOGRAFO | ESAOTE SPA | P 80 POWER | 593 | PRONTO SOCCORSO | SALA VISITE_PS | ANTECEDENTE AL 01/07/2003 | NON IN GARANZIA
| CEF1026 |  | ELETTROCARDIOGRAFO | CARDIETTE | AR1200 VIEW | AFIM0067 | PRONTO SOCCORSO | SALA VISITE_PS | 2005-10-13 | NON IN GARANZIA
| CEF0925 |  | FRIGORIFERO BIOLOGICO | CF DI CIRO FIOCCHETTI & C SNC | MEDIKA 120 | 14868 | PRONTO SOCCORSO | SALA VISITE_PS | 2005-10-26 | NON IN GARANZIA
| CEF2392 |  | FRIGORIFERO BIOLOGICO | FIOCCHETTI | MEDIKA 170 | 39867 | PRONTO SOCCORSO | SALA VISITE_PS | 2011-10-18 | NON IN GARANZIA
| CEF2095 |  | LAMPADA SCIALITICA PORTATILE | MAQUET AG | BLUE 80 | AR025063 | PRONTO SOCCORSO | SALA VISITE_PS | 2010-05-03 | NON IN GARANZIA
| CEF2290 |  | LAVAPADELLE | METALARREDINOX | LP/AA-08 | AA10090 | PRONTO SOCCORSO | SALA VISITE_PS | 2011-06-06 | NON IN GARANZIA
| CEF0114 |  | MONITOR | AGILENT TECHNOLOGIES | M 3046 A | DE85014220 | PRONTO SOCCORSO | SALA VISITE_PS | ANTECEDENTE AL 01/07/2003 | NON IN GARANZIA
| CEF0437 |  | MONITOR | SIEMENS AG | INFINITY SC 6002 XL | 5512871467 | PRONTO SOCCORSO | SALA VISITE_PS | 2004-04-29 | NON IN GARANZIA
| CEF2263 |  | MONITOR | EDAN INSTRUMENTS | M8B | M8B2051129237LDP | PRONTO SOCCORSO | SALA VISITE_PS | 2011-05-25 | NON IN GARANZIA
| CEF0942 |  | PRODUTTORE DI GHIACCIO | SCOTSMAN ICE SYSTEMS | AC55 | AC2794914 | PRONTO SOCCORSO | SALA VISITE_PS | 2005-05-05 | NON IN GARANZIA
| CEF2251 |  | PULSOSSIMETRO | MINDRAY | PM 60 | CR-OC128011 | PRONTO SOCCORSO | SALA VISITE_PS | 2011-03-09 | NON IN GARANZIA
| CEF2208 |  | SOLLEVAMENTO MALATI, APPARECCHIO PER | HILL ROM CO INC | VIKING M | 7503883 | PRONTO SOCCORSO | SALA VISITE_PS | 2010-12-09 | NON IN GARANZIA
| CEF2809 | CEF0328 | SONDA ECOGRAFICA | ESAOTE SPA | LA 523 | 20832 | PRONTO SOCCORSO | SALA VISITE_PS | 2015-09-07 | NON IN GARANZIA
| CEF0321 | SIST.016 | ECOTOMOGRAFO | ALOKA CO LTD | SSD 5500 PROSOUND | M00789 | RADIOLOGIA | CORRIDOIO | ANTECEDENTE AL 01/07/2003 | NON IN GARANZIA
| CEF2262 |  | MONITOR | EDAN INSTRUMENTS | M8B | M8B2051129235LDP | RADIOLOGIA | CORRIDOIO | 2011-05-25 | NON IN GARANZIA
| CEF2714 | SIST.016 | MONITOR TELEVISIVO PER BIOIMMAGINI | ALOKA CO LTD | NON RILEVABILE | M00507 | RADIOLOGIA | CORRIDOIO | 2014-10-07 | NON IN GARANZIA
| CEF1663 |  | RIPRODUTTORE DI PELLICOLE RADIOGRAFICHE | FUJI PHOTO FILM CO LTD | DRYPIX 7000 | 66334511 | RADIOLOGIA | CORRIDOIO | 2007-06-08 | NON IN GARANZIA
| CEF0326 | SIST.016 | RIPRODUTTORE VIDEO O DIGITALE DI BIOIMMAGINI | MITSUBISHI KASEI CORP | CP900E | 1318 | RADIOLOGIA | CORRIDOIO | ANTECEDENTE AL 01/07/2003 | NON IN GARANZIA
| CEF0327 | SIST.016 | RIPRODUTTORE VIDEO O DIGITALE DI BIOIMMAGINI | MITSUBISHI KASEI CORP | P 91 E | NON PRESENTE | RADIOLOGIA | CORRIDOIO | ANTECEDENTE AL 01/07/2003 | NON IN GARANZIA
| SIST.016 |  | SISTEMA PER ECOTOMOGRAFIA | ALOKA CO LTD | SSD 5500 PROSOUND | NON RILEVABILE | RADIOLOGIA | CORRIDOIO | ANTECEDENTE AL 01/07/2003 | NON IN GARANZIA
| CEF2039 | SIST.016 | SONDA ECOGRAFICA | ALOKA CO LTD | UST 5536 - 7.5 | M00555 | RADIOLOGIA | CORRIDOIO | ANTECEDENTE AL 01/07/2003 | NON IN GARANZIA
| CEF2040 | SIST.016 | SONDA ECOGRAFICA | ALOKA CO LTD | UST 579T - 7.5 | M00610 | RADIOLOGIA | CORRIDOIO | ANTECEDENTE AL 01/07/2003 | NON IN GARANZIA
| CEF2041 | SIST.016 | SONDA ECOGRAFICA | ALOKA CO LTD | UST 5710 | M00460 | RADIOLOGIA | CORRIDOIO | ANTECEDENTE AL 01/07/2003 | NON IN GARANZIA
| CEF2042 | SIST.016 | SONDA ECOGRAFICA | ALOKA CO LTD | UST 995 - 7.5 | M00379 | RADIOLOGIA | CORRIDOIO | ANTECEDENTE AL 01/07/2003 | NON IN GARANZIA
| CEF2299 | SIST.016 | SONDA ECOGRAFICA | ALOKA CO LTD | UST-9118 | 20005528 | RADIOLOGIA | CORRIDOIO | 2011-04-20 | NON IN GARANZIA
| CEF2476 | SIST.016 | SONDA ECOGRAFICA | ALOKA CO LTD | UST-9119 | M00342 | RADIOLOGIA | CORRIDOIO | 2012-06-04 | NON IN GARANZIA
| CEF2479 | SIST.016 | SONDA ECOGRAFICA | ALOKA CO LTD | UST 5539 7.5 | 201W4759 | RADIOLOGIA | CORRIDOIO | 2012-06-11 | NON IN GARANZIA
| CEF2094 |  | LAMPADA SCIALITICA PORTATILE | HERAEUS INSTRUMENTS GMBH | HANAULUX BLUE 80 | AR025059 | RADIOLOGIA | DIAGNOSTICA 1 | 2010-05-03 | NON IN GARANZIA
| CEF1662 | CEF1661 | LASER SCANNER PER IMMAGINI | FUJI PHOTO FILM CO LTD | FCR CAPSULA XL | 66821986 | RADIOLOGIA | DIAGNOSTICA 1 | 2007-06-01 | NON IN GARANZIA
| CEF2875 | SIST.076 | MONITOR TELEVISIVO PER BIOIMMAGINI | BARCO |  | 9718008776 | RADIOLOGIA | DIAGNOSTICA 1 | 2016-02-11 | 2017-02-10
| SIST.076 |  | ORTOPANTOMOGRAFO DIGITALE | PLANMECA OY | PROMAX 3D | TPX359856 | RADIOLOGIA | DIAGNOSTICA 1 | 2016-02-11 | 2017-02-10
| CEF2872 | SIST.076 | PC | HP |  | CZC527197J | RADIOLOGIA | DIAGNOSTICA 1 | 2016-02-11 | 2017-02-10
| CEF2873 | SIST.076 | PC | DELL |  | 8Q3DZ72 | RADIOLOGIA | DIAGNOSTICA 1 | 2016-02-11 | 2017-02-10
| CEF1661 |  | RIPRODUTTORE DI PELLICOLE RADIOGRAFICHE | FUJI PHOTO FILM CO LTD | CR-IR 348CL LITE | 66722731 | RADIOLOGIA | DIAGNOSTICA 1 | 2007-06-08 | NON IN GARANZIA
| CEF2876 | SIST.076 | SENSORE 3D | DELL |  | TDVP12863R | RADIOLOGIA | DIAGNOSTICA 1 | 2016-02-11 | 2017-02-10
| CEF2877 | SIST.076 | STATIVO A COLONNA PER APPARECCHIO RADIOLOGICO | PLANMECA OY |  | TPX359856 | RADIOLOGIA | DIAGNOSTICA 1 | 2016-02-11 | 2017-02-10
| CEF2878 | SIST.076 | TUBO RADIOGENO | TOSHIBA CORP MEDICAL SYSTEMS |  | KPP15120038 | RADIOLOGIA | DIAGNOSTICA 1 | 2016-02-11 | 2017-02-10
| CEF2810 | SIST.043 | MONITOR | ACER AMERICA CORP | V196L | MMLYQEE0014310AC698500 | RADIOLOGIA | DIAGNOSTICA 2 | 2015-09-08 | NON IN GARANZIA
| CEF0008 |  | STATIVO A COLONNA PER APPARECCHIO RADIOLOGICO | MECALL SRL | NON RILEVABILE | NON PRESENTE | RADIOLOGIA | DIAGNOSTICA 2 | ANTECEDENTE AL 01/07/2003 | NON IN GARANZIA
| CEF1643 | CEF1641 | CONSOLLE DI COMANDO PER MAMMOGRAFO | LORAD CORP | M IV SELENIA | 28905070439 | RADIOLOGIA | MAMMOGRAFIA | 2007-09-19 | NON IN GARANZIA
| CEF1692 |  | DIAFANOSCOPIO | NON RILEVABILE | NON RILEVABILE | N.P. | RADIOLOGIA | MAMMOGRAFIA | ANTECEDENTE AL 01/07/2003 | NON IN GARANZIA
| CEF2727 | SIST.088 | ECOTOMOGRAFO | GE MEDICAL SYSTEMS | LOGIQ E | 54574WX9 | RADIOLOGIA | MAMMOGRAFIA | 2014-11-13 | NON IN GARANZIA
| SIST.088 |  | ECOTOMOGRAFO | GE MEDICAL SYSTEMS | LOGIQ E | 54574WX9 | RADIOLOGIA | MAMMOGRAFIA | 2014-11-13 | NON IN GARANZIA
| CEF1648 | CEF1641 | GRUPPO DI CONTINUITÀ | APS | SMART UPS | N.R. | RADIOLOGIA | MAMMOGRAFIA | 2007-09-19 | NON IN GARANZIA
| CEF1641 |  | MAMMOGRAFO | LORAD CORP | SELENIA | 28405077753-28405071803 | RADIOLOGIA | MAMMOGRAFIA | 2007-09-19 | NON IN GARANZIA
| CEF1644 | CEF1641 | MONITOR TELEVISIVO PER BIOIMMAGINI | BARCO | MFGD 5621 HD | 1890091254 | RADIOLOGIA | MAMMOGRAFIA | 2007-09-19 | NON IN GARANZIA
| CEF1645 | CEF1641 | MONITOR TELEVISIVO PER BIOIMMAGINI | BARCO | MFGD 5621 HD | 189009056 | RADIOLOGIA | MAMMOGRAFIA | 2007-09-19 | NON IN GARANZIA
| CEF2496 | SIST.088 | SONDA ECOGRAFICA | GE MEDICAL SYSTEMS | 12L-RS | 0960YP3 | RADIOLOGIA | MAMMOGRAFIA | 2012-09-17 | NON IN GARANZIA
| CEF2726 | SIST.088 | SONDA ECOGRAFICA | GE MEDICAL SYSTEMS | NON RILEVABILE | 54371WXO | RADIOLOGIA | MAMMOGRAFIA | 2014-11-13 | NON IN GARANZIA
| CEF2729 | SIST.088 | SONDA ECOGRAFICA | GE MEDICAL SYSTEMS | NON RILEVABILE | 126864PD8 | RADIOLOGIA | MAMMOGRAFIA | 2014-11-13 | NON IN GARANZIA
| CEF2728 | SIST.088 | STAMPANTE | SONY CORP | UP-D897MD | 85736 | RADIOLOGIA | MAMMOGRAFIA | 2014-11-13 | NON IN GARANZIA
| CEF1642 | CEF1641 | WORKSTATION DIAGNOSTICA PER IMMAGINI | DELL | DCDO | FHG79C1 | RADIOLOGIA | MAMMOGRAFIA | 2007-09-19 | NON IN GARANZIA
| CEF0491 |  | BARELLA AMAGNETICA | EUROPROTEX SRL | NON RILEVABILE | NN | RADIOLOGIA | RISONANZA MAGNETICA | 2005-07-21 | NON IN GARANZIA
| CEF0459 |  | DEFIBRILLATORE | CARDIAC SCIENCE | 9210RD POWER HEARTAED | 336080 | RADIOLOGIA | RISONANZA MAGNETICA | 2004-04-29 | NON IN GARANZIA
| CEF0319 |  | DIAFANOSCOPIO | CABLAS SNC | NON RILEVABILE | 3934 | RADIOLOGIA | RISONANZA MAGNETICA | ANTECEDENTE AL 01/07/2003 | NON IN GARANZIA
| CEF0863 | CEF1404 | INIETTORE PER RISONANZA MAGNETICA | MEDRAD INC | 3155MVS | 300468411708 | RADIOLOGIA | RISONANZA MAGNETICA | 2005-02-14 | NON IN GARANZIA
| CEF1405 | SIST.035 | MODULO ACQUISIZIONE IMMAGINI | INVIVO RESEARCH INC | 31 55 MVS | F02819 | RADIOLOGIA | RISONANZA MAGNETICA | 2005-02-14 | NON IN GARANZIA
| CEF0856 |  | MONITOR | INVIVO RESEARCH INC | 3150M | F02542 | RADIOLOGIA | RISONANZA MAGNETICA | 2004-08-01 | NON IN GARANZIA
| CEF1404 |  | PANNELLO DI COMANDO PER INIETTORE | MEDRAD INC | SOLARIS | 300421111706 | RADIOLOGIA | RISONANZA MAGNETICA | 2005-02-14 | NON IN GARANZIA
| CEF1792 |  | PULSOSSIMETRO | MINDRAY | PM 60 | CR-85104281 | RADIOLOGIA | RISONANZA MAGNETICA | 2008-07-02 | NON IN GARANZIA
| CEF1101 |  | RIPRODUTTORE DI PELLICOLE RADIOGRAFICHE | CODONICS | HORIZON | 50C02387C | RADIOLOGIA | RISONANZA MAGNETICA | 2005-02-14 | NON IN GARANZIA
| CEF0864 |  | TELECAMERA | PANASONIC | NON RILEVABILE | NN | RADIOLOGIA | RISONANZA MAGNETICA | 2005-02-14 | NON IN GARANZIA
| CEF2525 |  | VENTILATORE POLMONARE | MAQUET AG | SERVO-I | EVV6471721 | RADIOLOGIA | RISONANZA MAGNETICA | 2012-12-20 | NON IN GARANZIA
| CEF2213 | SIST.049 | ECOTOMOGRAFO | ALOKA CO LTD | PROSOUND ALPHA 7-NT | M02032 | RADIOLOGIA | SALA ECOGRAFIA 1 | 2011-01-03 | NON IN GARANZIA
| CEF2216 | SIST.049 | MASTERIZZATORE DVD/CD-USB | LG | GE20LU11 | 002HJTV002201 | RADIOLOGIA | SALA ECOGRAFIA 1 | 2011-01-03 | NON IN GARANZIA
| CEF2214 | SIST.049 | MONITOR TELEVISIVO PER BIOIMMAGINI | ALOKA CO LTD | FLAT | NP | RADIOLOGIA | SALA ECOGRAFIA 1 | 2011-01-03 | NON IN GARANZIA
| SIST.049 |  | SISTEMA PER ECOTOMOGRAFIA | ALOKA CO LTD | PROSOUND ALPHA 7-NT | NON RILEVABILE | RADIOLOGIA | SALA ECOGRAFIA 1 | 2011-01-03 | NON IN GARANZIA
| CEF2220 | SIST.049 | SONDA ECOGRAFICA | ALOKA CO LTD | ASU-1010 | 20004437 | RADIOLOGIA | SALA ECOGRAFIA 1 | 2011-01-03 | NON IN GARANZIA
| CEF2221 | SIST.049 | SONDA ECOGRAFICA | ALOKA CO LTD | UST-567 | 20032386 | RADIOLOGIA | SALA ECOGRAFIA 1 | 2011-01-03 | NON IN GARANZIA
| CEF2603 | SIST.049 | SONDA ECOGRAFICA | ALOKA CO LTD | UST-9130 | X0018714 | RADIOLOGIA | SALA ECOGRAFIA 1 | 2011-06-03 | NON IN GARANZIA
| CEF2808 | SIST.049 | SONDA ECOGRAFICA | ALOKA CO LTD | UST-9118 | M02248 | RADIOLOGIA | SALA ECOGRAFIA 1 | 2015-09-01 | NON IN GARANZIA
| CEF2215 | SIST.049 | STAMPANTE | SONY CORP | UP-D25MDSYN | 70500 | RADIOLOGIA | SALA ECOGRAFIA 1 | 2011-01-03 | NON IN GARANZIA
| CEF2217 | SIST.049 | STAMPANTE | SONY CORP | UP-D897MD | 171652 | RADIOLOGIA | SALA ECOGRAFIA 1 | 2011-01-03 | NON IN GARANZIA
| CEF1297 |  | DIAFANOSCOPIO | CABLAS SNC | MNP 150 150X43 | 256572 | RADIOLOGIA | SALA ECOGRAFIA 2 | 2007-03-27 | NON IN GARANZIA
| CEF0601 |  | DIAFANOSCOPIO | EUROPROTEX SRL | STANDARD HF | 04/193 | RADIOLOGIA | SALA REFERTAZIONE 2 | 2005-02-15 | NON IN GARANZIA
| CEF1127 |  | DIAFANOSCOPIO | CABLAS SNC | 150X86 STD | 256562 | RADIOLOGIA | SALA REFERTAZIONE RM | 2006-06-03 | NON IN GARANZIA
| CEF1294 |  | DIAFANOSCOPIO | CABLAS SNC | MNP 182 180X86 | 256570 | RADIOLOGIA | SALA REFERTAZIONE RM | 2007-03-26 | NON IN GARANZIA
| CEF1295 | CEF1294 | LAMPADA | CABLAS SNC | VISORE SPOT | NN | RADIOLOGIA | SALA REFERTAZIONE RM | 2007-03-26 | NON IN GARANZIA
| CEF0573 |  | DIAFANOSCOPIO | EUROPROTEX SRL | STANDARD HF | 04/200 | RADIOLOGIA | SALA WORKSTATION | 2005-02-15 | NON IN GARANZIA
| CEF0574 |  | DIAFANOSCOPIO | EUROPROTEX SRL | DELUX 144X43 CM CODICE 076033 | 03/0374 | RADIOLOGIA | SALA WORKSTATION | 2005-02-15 | NON IN GARANZIA
| CEF1040 |  | DIAFANOSCOPIO | FAZZINI SRL | 02.120.00 | 040070 | RADIOLOGIA | SALA WORKSTATION | 2005-11-17 | NON IN GARANZIA
| CEF0011 |  | DIAFANOSCOPIO | CABLAS SNC | NON RILEVABILE | 3924 | RADIOLOGIA | STANZA PRIMARIO | ANTECEDENTE AL 01/07/2003 | NON IN GARANZIA
| CEF1195 |  | ANESTESIA, APPARECCHIO PER | ALPA SRL | PRIMA SP 200 | SP040421 | RADIOLOGIA | TAC | 2004-06-04 | NON IN GARANZIA
| CEF0764 |  | ASPIRATORE MEDICO CHIRURGICO | FASET SPA | SUPER DOPPIO 71 | 030504 | RADIOLOGIA | TAC | 2004-04-29 | NON IN GARANZIA
| CEF0907 |  | ASPIRATORE MEDICO CHIRURGICO | GIMA SPA | SUPER TOBI | 1034 | RADIOLOGIA | TAC | 2005-07-22 | NON IN GARANZIA
| CEF0599 | CEF1411 | CENTRALINA | MEDRAD INC | NON RILEVABILE | 5430038 | RADIOLOGIA | TAC | 2004-06-04 | NON IN GARANZIA
| CEF2002 |  | DEFIBRILLATORE | PHILIPS MEDICAL SYSTEMS | HEARTSTART XL M4735A | US00578036 | RADIOLOGIA | TAC | 2009-11-20 | NON IN GARANZIA
| CEF2799 | CEF1411 | GRUPPO DI CONTINUITÀ | E. B. ELETTRONICA | 850VA | E1403040181 | RADIOLOGIA | TAC | 2015-07-20 | NON IN GARANZIA
| CEF1414 | CEF1411 | INIETTORE PER TAC | MEDRAD INC | NON RILEVABILE | 300704010558 | RADIOLOGIA | TAC | 2004-06-04 | NON IN GARANZIA
| CEF1193 | CEF1195 | MONITOR PER VENTILAZIONE | PENLON LTD | AV900 | AV9040418 | RADIOLOGIA | TAC | 2004-06-04 | NON IN GARANZIA
| CEF1411 |  | PANNELLO DI COMANDO PER INIETTORE | MEDRAD INC | STELLART | 300703211581 | RADIOLOGIA | TAC | 2004-06-04 | NON IN GARANZIA
| CEF1791 |  | PULSOSSIMETRO | MINDRAY | PM 60 | CR-82102770 | RADIOLOGIA | TAC | 2008-07-02 | NON IN GARANZIA
| CEF1964 |  | RIPRODUTTORE DI PELLICOLE RADIOGRAFICHE | CODONICS | HORIZON | 50C04042C | RADIOLOGIA | TAC | 2009-06-22 | NON IN GARANZIA
| CEF1135 |  | RISCALDARE FLUIDI, APPARECCHIO PER | SIAS SOCIETA` ITALIANA APPARECCHI SCIENTIFICI SPA | TC-I 2000 | 0206410000 | RADIOLOGIA | TAC | 2006-07-31 | NON IN GARANZIA
| CEF2035 | CEF2036 | PROGRAMMATORE PORTATILE PER NEUROSTIMOLATORE | NEW RONIKA | HDC PROG | HP0001L01-10 | RIABILITAZIONE | AMBULATORIO RIAB NEUROLOG.(EMG, EEG, PE, NFG) | 2010-04-14 | NON IN GARANZIA
| CEF1815 | SIST.003 | ALIMENTATORE | REO | MED 300 | NON RILEVABILE | RIABILITAZIONE | AMBULATORIO RIAB.NEUROLOG.(EMG, EEG, PE, NFG) | 2008-09-29 | NON IN GARANZIA
| CEF1686 | SIST.004 | CARRELLO | MICROMED SRL | TOR500 | TRX1-1718/02-07 | RIABILITAZIONE | AMBULATORIO RIAB.NEUROLOG.(EMG, EEG, PE, NFG) | 2007-10-11 | NON IN GARANZIA
| CEF2192 | SIST.045 | CARRELLO ELETTRIFICATO | MICROMED SRL | CAR SW 80 | TRX1-1260/02-04 | RIABILITAZIONE | AMBULATORIO RIAB.NEUROLOG.(EMG, EEG, PE, NFG) | 2011-03-24 | NON IN GARANZIA
| CEF2198 | SIST.045 | CONSOLE COMANDO EEG | MICROMED SRL | KEY PAD 10 | K10-0030/00-03 | RIABILITAZIONE | AMBULATORIO RIAB.NEUROLOG.(EMG, EEG, PE, NFG) | 2011-03-24 | NON IN GARANZIA
| CEF1807 | SIST.003 | CONSOLE DI COMANDO PER ELETTROMIOGRAFO | NIHON KOHDEN CORP | MEB-9200K | 80052 | RIABILITAZIONE | AMBULATORIO RIAB.NEUROLOG.(EMG, EEG, PE, NFG) | 2008-09-29 | NON IN GARANZIA
| SIST.045 |  | ELETTROENCEFALOGRAFO | MICROMED SRL | MYOQUICK 1400 ME / BQ 3200 ACQ | I2010072060 | RIABILITAZIONE | AMBULATORIO RIAB.NEUROLOG.(EMG, EEG, PE, NFG) | 2012-08-27 | NON IN GARANZIA
| SIST.003 |  | ELETTROMIOGRAFO | NIHON KOHDEN CORP | NEUROPACK MEB-9204 | NON RILEVABILE | RIABILITAZIONE | AMBULATORIO RIAB.NEUROLOG.(EMG, EEG, PE, NFG) | 2008-09-29 | NON IN GARANZIA
| SIST.004 |  | ELETTROMIOGRAFO | MICROMED SRL | MYOQUICK 1400ME | NON RILEVABILE | RIABILITAZIONE | AMBULATORIO RIAB.NEUROLOG.(EMG, EEG, PE, NFG) | 2007-10-11 | NON IN GARANZIA
| CEF1769 | SIST.003 | FOTOSTIMOLATORE | NIHON KOHDEN CORP | LS-703A | 75529/80028 | RIABILITAZIONE | AMBULATORIO RIAB.NEUROLOG.(EMG, EEG, PE, NFG) | 2008-09-29 | NON IN GARANZIA
| CEF2197 | SIST.045 | FOTOSTIMOLATORE | MICROMED SRL | FLASH 10S | FLS 119210-09 | RIABILITAZIONE | AMBULATORIO RIAB.NEUROLOG.(EMG, EEG, PE, NFG) | 2011-03-24 | NON IN GARANZIA
| CEF1810 | SIST.003 | GRUPPO DI CONTINUITÀ | NIHON KOHDEN CORP | 920 BK | 116 | RIABILITAZIONE | AMBULATORIO RIAB.NEUROLOG.(EMG, EEG, PE, NFG) | 2008-09-29 | NON IN GARANZIA
| CEF2791 | SIST.045 | GRUPPO DI CONTINUITÀ | E. B. ELETTRONICA | 850VA | E1403040153 | RIABILITAZIONE | AMBULATORIO RIAB.NEUROLOG.(EMG, EEG, PE, NFG) | 2015-06-29 | 2017-06-28
| CEF2792 | SIST.003 | GRUPPO DI CONTINUITÀ | E. B. ELETTRONICA | 850VA | E1403040151 | RIABILITAZIONE | AMBULATORIO RIAB.NEUROLOG.(EMG, EEG, PE, NFG) | 2015-06-29 | 2017-06-28
| CEF2793 | SIST.004 | GRUPPO DI CONTINUITÀ | E. B. ELETTRONICA | 850VA | E1403040152 | RIABILITAZIONE | AMBULATORIO RIAB.NEUROLOG.(EMG, EEG, PE, NFG) | 2015-06-29 | 2017-06-28
| CEF2199 | SIST.045 | MODULO ACQUISIZIONE EEG A 32 CANALI | MICROMED SRL | SAM 32 FC1 | H14-0126/01-04 | RIABILITAZIONE | AMBULATORIO RIAB.NEUROLOG.(EMG, EEG, PE, NFG) | 2011-03-24 | NON IN GARANZIA
| CEF1694 | SIST.004 | MODULO COLLEGAMENTO STIMOLATORI MAGNETICI | MAGSTIM CO LTD | P/N 3330-00 | 729169 | RIABILITAZIONE | AMBULATORIO RIAB.NEUROLOG.(EMG, EEG, PE, NFG) | 2007-10-11 | NON IN GARANZIA
| CEF1812 | SIST.003 | MODULO ECG | NIHON KOHDEN CORP | JE921-A | 00156 | RIABILITAZIONE | AMBULATORIO RIAB.NEUROLOG.(EMG, EEG, PE, NFG) | 2008-09-29 | NON IN GARANZIA
| CEF1687 | SIST.004 | MODULO EEG | MICROMED SRL | SAM 32 FCI LED | H18-0119/01-07 | RIABILITAZIONE | AMBULATORIO RIAB.NEUROLOG.(EMG, EEG, PE, NFG) | 2007-10-11 | NON IN GARANZIA
| CEF1813 | SIST.003 | MODULO EMG | NIHON KOHDEN CORP | JB-904BK | 00135 | RIABILITAZIONE | AMBULATORIO RIAB.NEUROLOG.(EMG, EEG, PE, NFG) | 2008-09-29 | NON IN GARANZIA
| CEF1688 | SIST.004 | MODULO EMG-EP | MICROMED SRL | MATRIX 1500 | MX4-0037/01-07 | RIABILITAZIONE | AMBULATORIO RIAB.NEUROLOG.(EMG, EEG, PE, NFG) | 2007-10-11 | NON IN GARANZIA
| CEF1689 | SIST.004 | MODULO STIMOLATORE | MICROMED SRL | ENERGY TWIN | NGH-0005/00-07 | RIABILITAZIONE | AMBULATORIO RIAB.NEUROLOG.(EMG, EEG, PE, NFG) | 2007-10-11 | NON IN GARANZIA
| CEF1821 | SIST.003 | MONITOR PER PC | EIZO NANAO CORP | L557 | P0737054 | RIABILITAZIONE | AMBULATORIO RIAB.NEUROLOG.(EMG, EEG, PE, NFG) | 2008-09-29 | NON IN GARANZIA
| CEF2195 | SIST.045 | MONITOR PER PC | SAMSUNG ELECTRONICS | 701NC SYNCMASTER | GS17H9NY518623Y | RIABILITAZIONE | AMBULATORIO RIAB.NEUROLOG.(EMG, EEG, PE, NFG) | 2011-03-24 | NON IN GARANZIA
| CEF1683 | SIST.004 | MONITOR TELEVISIVO PER BIOIMMAGINI | MICROMED SRL | SYNCMASTER 931 BF (19") | I2007081761 (NUM.SIST.) | RIABILITAZIONE | AMBULATORIO RIAB.NEUROLOG.(EMG, EEG, PE, NFG) | 2007-10-11 | NON IN GARANZIA
| CEF1775 | SIST.004 | PC | HP | COMPAQ DC 7800 | CZC8161NGF | RIABILITAZIONE | AMBULATORIO RIAB.NEUROLOG.(EMG, EEG, PE, NFG) | 2008-10-01 | NON IN GARANZIA
| CEF1808 | SIST.003 | PC | NIHON KOHDEN CORP | NP-MEB92/CK3 | 93202 | RIABILITAZIONE | AMBULATORIO RIAB.NEUROLOG.(EMG, EEG, PE, NFG) | 2008-09-29 | NON IN GARANZIA
| CEF2193 | SIST.045 | PC | HP | COMPAQ D 330 UT | CZC43409GZ | RIABILITAZIONE | AMBULATORIO RIAB.NEUROLOG.(EMG, EEG, PE, NFG) | 2011-03-24 | NON IN GARANZIA
| CEF1814 | SIST.003 | POTENZIALI EVOCATI, APPARECCHIO PER L'ANALISI DEI | NIHON KOHDEN CORP | SMM-12M | KB050700362 | RIABILITAZIONE | AMBULATORIO RIAB.NEUROLOG.(EMG, EEG, PE, NFG) | 2008-09-29 | NON IN GARANZIA
| CEF1685 | SIST.004 | STAMPANTE | HP | P 2015 | 12007081761 (CNBW6DN5CV9) | RIABILITAZIONE | AMBULATORIO RIAB.NEUROLOG.(EMG, EEG, PE, NFG) | 2007-10-11 | NON IN GARANZIA
| CEF1780 | SIST.003 | STAMPANTE | SAMSUNG ELECTRONICS | ML 1610 | BRIA106297B | RIABILITAZIONE | AMBULATORIO RIAB.NEUROLOG.(EMG, EEG, PE, NFG) | 2008-09-29 | NON IN GARANZIA
| CEF2194 | SIST.045 | STAMPANTE | HP | P2035 LASERJET | CNCOH06650 | RIABILITAZIONE | AMBULATORIO RIAB.NEUROLOG.(EMG, EEG, PE, NFG) | 2011-03-24 | NON IN GARANZIA
| CEF2200 | SIST.045 | STIMOLATORE AUDIOVISIVO DIAGNOSTICO O RIABILITATIVO | SAMSUNG ELECTRONICS | SYNCMASTER 7009 | H3MH516256 | RIABILITAZIONE | AMBULATORIO RIAB.NEUROLOG.(EMG, EEG, PE, NFG) | 2011-03-24 | NON IN GARANZIA
| CEF2201 | SIST.045 | STIMOLATORE AUDITIVO E/O VISIVO DIAGNOSTICO O RIABILITATIVO | MICROMED SRL | PATTERN 10 | 285515-096 | RIABILITAZIONE | AMBULATORIO RIAB.NEUROLOG.(EMG, EEG, PE, NFG) | 2011-03-24 | NON IN GARANZIA
| CEF2036 |  | STIMOLATORE ELETTROANALGESICO INTRACEREBRALE/SUBCORTICALE | NEWRONIKA | HDC STIM | HS 0001L01-10 | RIABILITAZIONE | AMBULATORIO RIAB.NEUROLOG.(EMG, EEG, PE, NFG) | 2010-04-14 | NON IN GARANZIA
| CEF1691 | SIST.004 | STIMOLATORE MAGNETICO | MAGSTIM CO LTD | (200)^2 | 85460367 | RIABILITAZIONE | AMBULATORIO RIAB.NEUROLOG.(EMG, EEG, PE, NFG) | 2007-11-26 | NON IN GARANZIA
| CEF1693 | SIST.004 | STIMOLATORE MAGNETICO | MAGSTIM CO LTD | (BIGSTIM)^2 | 8732061 | RIABILITAZIONE | AMBULATORIO RIAB.NEUROLOG.(EMG, EEG, PE, NFG) | 2007-10-11 | NON IN GARANZIA
| CEF1809 | SIST.003 | STIMOLATORE NEUROMUSCOLARE | NIHON KOHDEN CORP | MS-210BK | 2439 | RIABILITAZIONE | AMBULATORIO RIAB.NEUROLOG.(EMG, EEG, PE, NFG) | 2008-09-29 | NON IN GARANZIA
| CEF1690 | SIST.004 | TASTIERA | MICROMED SRL | KEYPAD 10 | K10-0134/00-07 | RIABILITAZIONE | AMBULATORIO RIAB.NEUROLOG.(EMG, EEG, PE, NFG) | 2007-10-11 | NON IN GARANZIA
| CEF2196 | SIST.045 | TESTINA DI STIMOLAZIONE A 4 CANALI | MICROMED SRL | ISA 1004 EP | 1354-0122/07-04 | RIABILITAZIONE | AMBULATORIO RIAB.NEUROLOG.(EMG, EEG, PE, NFG) | 2011-03-24 | NON IN GARANZIA
| CEF1770 | SIST.003 | UNITA' CONTROLLO FOTOSTIMOLATORE | NIHON KOHDEN CORP | LS 901 AK | 00234 | RIABILITAZIONE | AMBULATORIO RIAB.NEUROLOG.(EMG, EEG, PE, NFG) | 2008-09-29 | NON IN GARANZIA
| CEF1684 | SIST.004 | VIDEOCAMERA | JUC | DIGITALE PORTATILE: 32XZOOM OTTICO - 800XZOOM DGITALE | 151P0788 | RIABILITAZIONE | AMBULATORIO RIAB.NEUROLOG.(EMG, EEG, PE, NFG) | 2007-10-11 | NON IN GARANZIA
| CEF1004 |  | AEROSOL, APPARECCHIO PER | MARKOS SRL | NEBULA NUOVO | 05F0066269 | RIABILITAZIONE | MAGAZZINO RIABILITAZIONE NEUROLOGICA | 2005-09-22 | NON IN GARANZIA
| CEF1582 |  | POMPA A SIRINGA | ALARIS MEDICAL SYSTEMS INC | ALARIS GH | 800260975 | RIABILITAZIONE | MAGAZZINO RIABILITAZIONE NEUROLOGICA | 2007-05-30 | NON IN GARANZIA
| SIST.005 |  | CENTRALE MONITORAGGIO | PHILIPS MEDICAL SYSTEMS | NON RILEVABILE | NON RILEVABILE | RIABILITAZIONE | PALESTRA | 2004-10-26 | NON IN GARANZIA
| CEF1044 |  | CICLOERGOMETRO | LODE BV | CORIVAL BASE | 20051064 | RIABILITAZIONE | PALESTRA | 2005-12-01 | NON IN GARANZIA
| CEF1048 |  | CICLOERGOMETRO | LODE BV | CORIVAL BASE | 20051062 | RIABILITAZIONE | PALESTRA | 2005-12-01 | NON IN GARANZIA
| CEF0640 |  | DEFIBRILLATORE | CARDIAC SCIENCE | 9210RD POWER HEARTAED | 348982 | RIABILITAZIONE | PALESTRA | 2005-02-23 | NON IN GARANZIA
| CEF1957 |  | FISIOTERAPIA APPARECCHIO PER | REHAVITAE | PARAPODIUM PD - 180 | 8406 | RIABILITAZIONE | PALESTRA | 2009-03-05 | NON IN GARANZIA
| CEF1556 |  | GINNASTICA PASSIVA RIABILITATIVA, APPARECCHIO PER | RECK MEDIZINTECHNIK GMBH | MOTOMED VIVA 2 | S13 VM2-76 | RIABILITAZIONE | PALESTRA | 2007-01-01 | NON IN GARANZIA
| CEF1557 |  | GINNASTICA PASSIVA RIABILITATIVA, APPARECCHIO PER | RECK MEDIZINTECHNIK GMBH | MOTOMED VIVA 2 | S13 VM2-74 | RIABILITAZIONE | PALESTRA | 2007-01-01 | NON IN GARANZIA
| CEF2717 | SIST.005 | MONITOR PER PC | ACER AMERICA CORP | NON RILEVABILE | MMLY6EE00542910BB78501 | RIABILITAZIONE | PALESTRA | 2014-10-10 | NON IN GARANZIA
| CEF1937 | SIST.005 | PC | HP | COMPAQ D530 CMT | 4422A01197 | RIABILITAZIONE | PALESTRA | 2004-10-26 | NON IN GARANZIA
| CEF1042 |  | PEDANA A NASTRO MOBILE | RAM SRL | RAMMILL 770 CE | 10188-2005 | RIABILITAZIONE | PALESTRA | 2005-12-01 | NON IN GARANZIA
| CEF1781 |  | SISTEMA DI SOSTEGNO E SCARICO DEL PESO DEL PAZIENTE | BIODEX MEDICAL SYSTEMS INC | OFFSET | NON RILEVABILE | RIABILITAZIONE | PALESTRA | 2008-05-14 | NON IN GARANZIA
| CEF1263 |  | SISTEMA ELETTROMECCANICO PER TERAPIA FISICA | RIMEC SRL | FISIOTEK 2000GS | 02010 | RIABILITAZIONE | PALESTRA | 2007-02-27 | NON IN GARANZIA
| CEF1264 |  | SISTEMA ELETTROMECCANICO PER TERAPIA FISICA | RIMEC SRL | FISIOTEK 2000GS | 02009 | RIABILITAZIONE | PALESTRA | 2007-02-27 | NON IN GARANZIA
| CEF0535 | SIST.005 | TELEMETRIA ECG, UNITA` TRASMITTENTE PER | PHILIPS MEDICAL SYSTEMS | M 2601 A | 4204AC8210 | RIABILITAZIONE | PALESTRA | 2004-10-26 | NON IN GARANZIA
| CEF0537 | SIST.005 | TELEMETRIA ECG, UNITA` TRASMITTENTE PER | PHILIPS MEDICAL SYSTEMS | M 2601 A | 4204AC8206 | RIABILITAZIONE | PALESTRA | 2004-10-26 | NON IN GARANZIA
| CEF0538 | SIST.005 | TELEMETRIA ECG, UNITA` TRASMITTENTE PER | PHILIPS MEDICAL SYSTEMS | M 2601 A | 4204AC8209 | RIABILITAZIONE | PALESTRA | 2004-10-26 | NON IN GARANZIA
| CEF0539 | SIST.005 | TELEMETRIA ECG, UNITA` TRASMITTENTE PER | PHILIPS MEDICAL SYSTEMS | M 2601 A | 4204AC8205 | RIABILITAZIONE | PALESTRA | 2004-10-26 | NON IN GARANZIA
| CEF0533 | SIST.005 | TELEMETRIA, UNITA` RICEVENTE PER | PHILIPS MEDICAL SYSTEMS | M2604A | 4146A13071 | RIABILITAZIONE | PALESTRA | 2004-10-26 | NON IN GARANZIA
| CEF0242 |  | CICLOERGOMETRO | LODE BV | CORIVAL 300 | 20020076 | RIABILITAZIONE | PALESTRA - ANDRONE | ANTECEDENTE AL 01/07/2003 | NON IN GARANZIA
| CEF0674 |  | CICLOERGOMETRO | AIR MACHINE | BIKE | 401/1013 | RIABILITAZIONE | PALESTRA - ANDRONE | 2005-03-11 | NON IN GARANZIA
| CEF0236 |  | PEDANA A NASTRO MOBILE | COMPAQ | EVO D310.DT | 12182 | RIABILITAZIONE | PALESTRA - ANDRONE | ANTECEDENTE AL 01/07/2003 | NON IN GARANZIA
| CEF0673 |  | PEDANA A NASTRO MOBILE | AIR MACHINE | CHRONO RUN ELECTRONIC | 500/4177 | RIABILITAZIONE | PALESTRA - ANDRONE | 2005-03-11 | NON IN GARANZIA
| CEF1006 |  | AEROSOL, APPARECCHIO PER | MARKOS SRL | NEBULA NUOVO | 05F0066268 | RIABILITAZIONE | RIABILITAZIONE CARDIOLOGICA | 2005-09-22 | NON IN GARANZIA
| CEF1462 |  | ASPIRATORE MEDICO CHIRURGICO | ALSA APPARECCHI MEDICALI SRL | VORTECO AS/100 | 5349-10/01 | RIABILITAZIONE | RIABILITAZIONE CARDIOLOGICA | ANTECEDENTE AL 01/07/2003 | NON IN GARANZIA
| CEF0235 |  | BRONCOSPIROMETRO | BERMAN SRL | AN 0262 | 1102024 | RIABILITAZIONE | RIABILITAZIONE CARDIOLOGICA | ANTECEDENTE AL 01/07/2003 | NON IN GARANZIA
| CEF1043 |  | CICLOERGOMETRO | LODE BV | CORIVAL BASE | 20051065 | RIABILITAZIONE | RIABILITAZIONE CARDIOLOGICA | 2005-12-01 | NON IN GARANZIA
| CEF0975 |  | COAGULOMETRO | ROCHE MEDICAL ELECTRONICS INC | COAGUCHEK 5 | UF0209608 | RIABILITAZIONE | RIABILITAZIONE CARDIOLOGICA | 2005-09-05 | NON IN GARANZIA
| CEF2794 |  | DEFIBRILLATORE | INNOMED MEDICAL CO | CARDIO AID 360B | 14206302 | RIABILITAZIONE | RIABILITAZIONE CARDIOLOGICA | 2015-06-30 | 2017-06-29
| CEF1301 |  | DIAFANOSCOPIO | CABLAS SNC | 40X43 STD | A001 | RIABILITAZIONE | RIABILITAZIONE CARDIOLOGICA | 2007-06-11 | NON IN GARANZIA
| CEF0876 | CEF0235 | ELETTROCARDIOGRAFO | GE MEDICAL SYSTEMS | CORINA | 101114598 | RIABILITAZIONE | RIABILITAZIONE CARDIOLOGICA | 2005-06-21 | NON IN GARANZIA
| CEF1025 |  | ELETTROCARDIOGRAFO | CARDIETTE | AR1200 VIEW | AFIM0066 | RIABILITAZIONE | RIABILITAZIONE CARDIOLOGICA | 2005-10-13 | NON IN GARANZIA
| CEF1107 |  | FRIGORIFERO BIOLOGICO | CF DI CIRO FIOCCHETTI & C SNC | MEDIKA 120 | 18517 | RIABILITAZIONE | RIABILITAZIONE CARDIOLOGICA | 2006-03-27 | NON IN GARANZIA
| CEF1185 |  | IDROGINNASTICA ED IDROTERAPIA, SISTEMA PER | PRODUTTORE NON RILEVABILE | NON RILEVABILE | NN | RIABILITAZIONE | RIABILITAZIONE CARDIOLOGICA | ANTECEDENTE AL 01/07/2003 | NON IN GARANZIA
| CEF1702 |  | LAMPADA DA VISITA | TRILUX LENZE | MT 979.04.01.1 | NON RILEVABILE | RIABILITAZIONE | RIABILITAZIONE CARDIOLOGICA | 2007-11-14 | NON IN GARANZIA
| CEF0874 |  | LAVAPADELLE | METALARREDINOX | LP/AA SDTA | AA 04141 | RIABILITAZIONE | RIABILITAZIONE CARDIOLOGICA | 2005-06-16 | NON IN GARANZIA
| CEF1958 |  | LETTO PER PAZIENTE | MALVESTIO INDUSTRIE GUIDO SPA | 3LA800H | 301 | RIABILITAZIONE | RIABILITAZIONE CARDIOLOGICA | 2009-03-31 | NON IN GARANZIA
| CEF2261 |  | MONITOR | EDAN INSTRUMENTS | M8B | M8B2051129232LDP | RIABILITAZIONE | RIABILITAZIONE CARDIOLOGICA | 2011-05-25 | NON IN GARANZIA
| CEF0244 | CEF0235 | MONITOR PER PC | HEWLETT PACKARD CO | P4795 | CN15142821 | RIABILITAZIONE | RIABILITAZIONE CARDIOLOGICA | ANTECEDENTE AL 01/07/2003 | NON IN GARANZIA
| CEF0237 | CEF0235 | PC | COMPAQ | EVO D310 DT | FR23913775 | RIABILITAZIONE | RIABILITAZIONE CARDIOLOGICA | ANTECEDENTE AL 01/07/2003 | NON IN GARANZIA
| CEF0669 |  | POMPA A SIRINGA | IVAC CORP | P 7000 | 7002-01361 | RIABILITAZIONE | RIABILITAZIONE CARDIOLOGICA | ANTECEDENTE AL 01/07/2003 | NON IN GARANZIA
| CEF0333 |  | POMPA DI INFUSIONE | ALARIS MEDICAL SYSTEMS INC | IVAC MSIII 2866AX0111 | 3620784 | RIABILITAZIONE | RIABILITAZIONE CARDIOLOGICA | ANTECEDENTE AL 01/07/2003 | NON IN GARANZIA
| CEF1098 |  | PULSOSSIMETRO | MASIMO CORP | RAD 5 | 511252 | RIABILITAZIONE | RIABILITAZIONE CARDIOLOGICA | 2006-04-17 | NON IN GARANZIA
| CEF1785 |  | PULSOSSIMETRO | MINDRAY | PM 60 | CR-82102771 | RIABILITAZIONE | RIABILITAZIONE CARDIOLOGICA | 2008-07-02 | NON IN GARANZIA
| CEF2760 |  | PULSOSSIMETRO | MINDRAY | PM 60 | CR-4B159731 | RIABILITAZIONE | RIABILITAZIONE CARDIOLOGICA | 2015-02-25 | NON IN GARANZIA
| CEF0239 | CEF0235 | SPIROMETRO | SENSORMEDICS CORP | VMAX | 775209SEP02-1 | RIABILITAZIONE | RIABILITAZIONE CARDIOLOGICA | ANTECEDENTE AL 01/07/2003 | NON IN GARANZIA
| CEF1872 |  | TESTA LETTO, APPARECCHIO | ZONCA | NON RILEVABILE | NON RILEVABILE | RIABILITAZIONE | RIABILITAZIONE CARDIOLOGICA | ANTECEDENTE AL 01/07/2003 | NON IN GARANZIA
| CEF1873 |  | TESTA LETTO, APPARECCHIO | ZONCA | NON RILEVABILE | NON RILEVABILE | RIABILITAZIONE | RIABILITAZIONE CARDIOLOGICA | ANTECEDENTE AL 01/07/2003 | NON IN GARANZIA
| CEF1874 |  | TESTA LETTO, APPARECCHIO | ZONCA | NON RILEVABILE | NON RILEVABILE | RIABILITAZIONE | RIABILITAZIONE CARDIOLOGICA | ANTECEDENTE AL 01/07/2003 | NON IN GARANZIA
| CEF1875 |  | TESTA LETTO, APPARECCHIO | ZONCA | NON RILEVABILE | NON RILEVABILE | RIABILITAZIONE | RIABILITAZIONE CARDIOLOGICA | ANTECEDENTE AL 01/07/2003 | NON IN GARANZIA
| CEF1876 |  | TESTA LETTO, APPARECCHIO | ZONCA | NON RILEVABILE | NON RILEVABILE | RIABILITAZIONE | RIABILITAZIONE CARDIOLOGICA | ANTECEDENTE AL 01/07/2003 | NON IN GARANZIA
| CEF1877 |  | TESTA LETTO, APPARECCHIO | ZONCA | NON RILEVABILE | NON RILEVABILE | RIABILITAZIONE | RIABILITAZIONE CARDIOLOGICA | ANTECEDENTE AL 01/07/2003 | NON IN GARANZIA
| CEF1878 |  | TESTA LETTO, APPARECCHIO | ZONCA | NON RILEVABILE | NON RILEVABILE | RIABILITAZIONE | RIABILITAZIONE CARDIOLOGICA | ANTECEDENTE AL 01/07/2003 | NON IN GARANZIA
| CEF1879 |  | TESTA LETTO, APPARECCHIO | ZONCA | NON RILEVABILE | NON RILEVABILE | RIABILITAZIONE | RIABILITAZIONE CARDIOLOGICA | ANTECEDENTE AL 01/07/2003 | NON IN GARANZIA
| CEF1880 |  | TESTA LETTO, APPARECCHIO | ZONCA | NON RILEVABILE | NON RILEVABILE | RIABILITAZIONE | RIABILITAZIONE CARDIOLOGICA | ANTECEDENTE AL 01/07/2003 | NON IN GARANZIA
| CEF1881 |  | TESTA LETTO, APPARECCHIO | ZONCA | NON RILEVABILE | NON RILEVABILE | RIABILITAZIONE | RIABILITAZIONE CARDIOLOGICA | ANTECEDENTE AL 01/07/2003 | NON IN GARANZIA
| CEF1882 |  | TESTA LETTO, APPARECCHIO | ZONCA | NON RILEVABILE | NON RILEVABILE | RIABILITAZIONE | RIABILITAZIONE CARDIOLOGICA | ANTECEDENTE AL 01/07/2003 | NON IN GARANZIA
| CEF1883 |  | TESTA LETTO, APPARECCHIO | ZONCA | NON RILEVABILE | NON RILEVABILE | RIABILITAZIONE | RIABILITAZIONE CARDIOLOGICA | ANTECEDENTE AL 01/07/2003 | NON IN GARANZIA
| CEF1884 |  | TESTA LETTO, APPARECCHIO | ZONCA | NON RILEVABILE | NON RILEVABILE | RIABILITAZIONE | RIABILITAZIONE CARDIOLOGICA | ANTECEDENTE AL 01/07/2003 | NON IN GARANZIA
| CEF1885 |  | TESTA LETTO, APPARECCHIO | ZONCA | NON RILEVABILE | NON RILEVABILE | RIABILITAZIONE | RIABILITAZIONE CARDIOLOGICA | ANTECEDENTE AL 01/07/2003 | NON IN GARANZIA
| CEF1886 |  | TESTA LETTO, APPARECCHIO | ZONCA | NON RILEVABILE | NON RILEVABILE | RIABILITAZIONE | RIABILITAZIONE CARDIOLOGICA | ANTECEDENTE AL 01/07/2003 | NON IN GARANZIA
| CEF1887 |  | TESTA LETTO, APPARECCHIO | ZONCA | NON RILEVABILE | NON RILEVABILE | RIABILITAZIONE | RIABILITAZIONE CARDIOLOGICA | ANTECEDENTE AL 01/07/2003 | NON IN GARANZIA
| CEF1888 |  | TESTA LETTO, APPARECCHIO | ZONCA | NON RILEVABILE | NON RILEVABILE | RIABILITAZIONE | RIABILITAZIONE CARDIOLOGICA | ANTECEDENTE AL 01/07/2003 | NON IN GARANZIA
| CEF1889 |  | TESTA LETTO, APPARECCHIO | ZONCA | NON RILEVABILE | NON RILEVABILE | RIABILITAZIONE | RIABILITAZIONE CARDIOLOGICA | ANTECEDENTE AL 01/07/2003 | NON IN GARANZIA
| CEF1890 |  | TESTA LETTO, APPARECCHIO | A2 | CAL A-2-B/ CAL D | NON RILEVABILE | RIABILITAZIONE | RIABILITAZIONE CARDIOLOGICA | ANTECEDENTE AL 01/07/2003 | NON IN GARANZIA
| CEF1891 |  | TESTA LETTO, APPARECCHIO | A2 | CAL A-2-B/ CAL D | NON RILEVABILE | RIABILITAZIONE | RIABILITAZIONE CARDIOLOGICA | ANTECEDENTE AL 01/07/2003 | NON IN GARANZIA
| CEF0913 |  | UMIDIFICATORE | MEDISIZE | HME BOOSTER | 04/0346 | RIABILITAZIONE | RIABILITAZIONE CARDIOLOGICA | 2005-07-28 | NON IN GARANZIA
| CEF1993 |  | DEFIBRILLATORE | PHILIPS MEDICAL SYSTEMS | HEARTSTART XL M4735A | US00577109 | RIABILITAZIONE | RIABILITAZIONE NEUROLOGICA | 2009-10-14 | NON IN GARANZIA
| CEF1024 |  | ELETTROCARDIOGRAFO | CARDIETTE | AR1200 VIEW | AFIM0065 | RIABILITAZIONE | RIABILITAZIONE NEUROLOGICA | 2006-10-19 | NON IN GARANZIA
| CEF0960 |  | FRIGORIFERO BIOLOGICO | CF DI CIRO FIOCCHETTI & C SNC | MEDIKA 120 | 14872 | RIABILITAZIONE | RIABILITAZIONE NEUROLOGICA | 2005-10-26 | NON IN GARANZIA
| CEF2455 |  | GINNASTICA PASSIVA RIABILITATIVA, APPARECCHIO PER | HOCOMA | ARMEO BOOM | AB0053 | RIABILITAZIONE | RIABILITAZIONE NEUROLOGICA | 2012-05-29 | NON IN GARANZIA
| CEF0970 |  | LAVAPADELLE | METALARREDINOX | LP/IN60 SDTA | IN05114 | RIABILITAZIONE | RIABILITAZIONE NEUROLOGICA | 2005-08-11 | NON IN GARANZIA
| CEF1949 |  | LETTO PER PAZIENTE | MALVESTIO INDUSTRIE GUIDO SPA | 3LA800H | 307 | RIABILITAZIONE | RIABILITAZIONE NEUROLOGICA | 2009-03-31 | NON IN GARANZIA
| CEF0434 |  | MONITOR | SIEMENS AG | INFINITY SC 6002 XL | 5512872368 | RIABILITAZIONE | RIABILITAZIONE NEUROLOGICA | 2004-04-29 | NON IN GARANZIA
| CEF2454 | CEF2455 | NOTEBOOK | HP | PROBOOK 47205 | 2CEI020XAI | RIABILITAZIONE | RIABILITAZIONE NEUROLOGICA | 2012-05-29 | NON IN GARANZIA
| CEF1583 |  | POMPA A SIRINGA | ALARIS MEDICAL SYSTEMS INC | ALARIS GH | 800260957 | RIABILITAZIONE | RIABILITAZIONE NEUROLOGICA | 2007-05-30 | NON IN GARANZIA
| CEF2759 |  | PULSOSSIMETRO | MINDRAY | PM 60 | CR-4B159732 | RIABILITAZIONE | RIABILITAZIONE NEUROLOGICA | 2015-02-25 | NON IN GARANZIA
| CEF1397 |  | SOLLEVAMENTO MALATI, APPARECCHIO PER | LIKO AB 975 72 LULEA - S TEL: +46 920 244700 FAX: +46 920 244701 | VIKING M | 7103831 | RIABILITAZIONE | RIABILITAZIONE NEUROLOGICA | 2006-10-27 | NON IN GARANZIA
| CEF1902 |  | TESTA LETTO, APPARECCHIO | TEKNOLIT | MINIBLOCK | NON RILEVABILE | RIABILITAZIONE | RIABILITAZIONE NEUROLOGICA | ANTECEDENTE AL 01/07/2003 | NON IN GARANZIA
| CEF1903 |  | TESTA LETTO, APPARECCHIO | TEKNOLIT | MINIBLOCK | NON RILEVABILE | RIABILITAZIONE | RIABILITAZIONE NEUROLOGICA | ANTECEDENTE AL 01/07/2003 | NON IN GARANZIA
| CEF1904 |  | TESTA LETTO, APPARECCHIO | TEKNOLIT | MINIBLOCK | NON RILEVABILE | RIABILITAZIONE | RIABILITAZIONE NEUROLOGICA | ANTECEDENTE AL 01/07/2003 | NON IN GARANZIA
| CEF1905 |  | TESTA LETTO, APPARECCHIO | TEKNOLIT | MINIBLOCK | NON RILEVABILE | RIABILITAZIONE | RIABILITAZIONE NEUROLOGICA | ANTECEDENTE AL 01/07/2003 | NON IN GARANZIA
| CEF1906 |  | TESTA LETTO, APPARECCHIO | TEKNOLIT | MINIBLOCK | NON RILEVABILE | RIABILITAZIONE | RIABILITAZIONE NEUROLOGICA | ANTECEDENTE AL 01/07/2003 | NON IN GARANZIA
| CEF1907 |  | TESTA LETTO, APPARECCHIO | TEKNOLIT | MINIBLOCK | NON RILEVABILE | RIABILITAZIONE | RIABILITAZIONE NEUROLOGICA | ANTECEDENTE AL 01/07/2003 | NON IN GARANZIA
| CEF1908 |  | TESTA LETTO, APPARECCHIO | ZONCA | NON RILEVABILE | NON RILEVABILE | RIABILITAZIONE | RIABILITAZIONE NEUROLOGICA | ANTECEDENTE AL 01/07/2003 | NON IN GARANZIA
| CEF1909 |  | TESTA LETTO, APPARECCHIO | ZONCA | NON RILEVABILE | NON RILEVABILE | RIABILITAZIONE | RIABILITAZIONE NEUROLOGICA | ANTECEDENTE AL 01/07/2003 | NON IN GARANZIA
| CEF1910 |  | TESTA LETTO, APPARECCHIO | ZONCA | NON RILEVABILE | NON RILEVABILE | RIABILITAZIONE | RIABILITAZIONE NEUROLOGICA | ANTECEDENTE AL 01/07/2003 | NON IN GARANZIA
| CEF1911 |  | TESTA LETTO, APPARECCHIO | ZONCA | NON RILEVABILE | NON RILEVABILE | RIABILITAZIONE | RIABILITAZIONE NEUROLOGICA | ANTECEDENTE AL 01/07/2003 | NON IN GARANZIA
| CEF1912 |  | TESTA LETTO, APPARECCHIO | ZONCA | NON RILEVABILE | NON RILEVABILE | RIABILITAZIONE | RIABILITAZIONE NEUROLOGICA | ANTECEDENTE AL 01/07/2003 | NON IN GARANZIA
| CEF1913 |  | TESTA LETTO, APPARECCHIO | TEKNOLIT | MINIBLOCK | NON RILEVABILE | RIABILITAZIONE | RIABILITAZIONE NEUROLOGICA | ANTECEDENTE AL 01/07/2003 | NON IN GARANZIA
| CEF1914 |  | TESTA LETTO, APPARECCHIO | TEKNOLIT | MINIBLOCK | NON RILEVABILE | RIABILITAZIONE | RIABILITAZIONE NEUROLOGICA | ANTECEDENTE AL 01/07/2003 | NON IN GARANZIA
| CEF1915 |  | TESTA LETTO, APPARECCHIO | A2 | CAL A-2-B/ CAL D | NON RILEVABILE | RIABILITAZIONE | RIABILITAZIONE NEUROLOGICA | ANTECEDENTE AL 01/07/2003 | NON IN GARANZIA
| CEF1916 |  | TESTA LETTO, APPARECCHIO | A2 | CAL A-2-B/ CAL D | NON RILEVABILE | RIABILITAZIONE | RIABILITAZIONE NEUROLOGICA | ANTECEDENTE AL 01/07/2003 | NON IN GARANZIA
| CEF0912 |  | ASPIRATORE MEDICO CHIRURGICO | GIMA SPA | SUPER TOBI | 1039 | RIABILITAZIONE | RIABILITAZIONE NEUROLOGICA - CORRIDOIO | 2005-07-22 | NON IN GARANZIA
| CEF1225 |  | DIAFANOSCOPIO | TITANOX SNC DI BUSATTI ENRICO & C | M 612043 1200X430 | 060132 | SERVIZIO DI ENDOSCOPIA | BRONCOSCOPIA | 2007-04-04 | NON IN GARANZIA
| CEF1630 |  | ANESTESIA, APPARECCHIO PER | GE MEDICAL SYSTEMS | AVANCE | ANBL01272 | SERVIZIO DI ENDOSCOPIA | SALA ENDOSCOPIA | 2007-09-13 | NON IN GARANZIA
| CEF0087 |  | ARMADIO PER ENDOSCOPI | COBAMS SRL | FIBERLOK | 901717 | SERVIZIO DI ENDOSCOPIA | SALA ENDOSCOPIA | ANTECEDENTE AL 01/07/2003 | NON IN GARANZIA
| CEF0088 |  | ARMADIO PER ENDOSCOPI | COBAMS SRL | FIBERLOK | 901719 | SERVIZIO DI ENDOSCOPIA | SALA ENDOSCOPIA | ANTECEDENTE AL 01/07/2003 | NON IN GARANZIA
| CEF0908 |  | ASPIRATORE MEDICO CHIRURGICO | GIMA SPA | SUPER TOBI | 1038 | SERVIZIO DI ENDOSCOPIA | SALA ENDOSCOPIA | 2005-07-22 | NON IN GARANZIA
| CEF1038 | SIST.034 | ASPIRATORE MEDICO CHIRURGICO | OLYMPUS OPTICAL CO LTD | KV 5 | 2516570 | SERVIZIO DI ENDOSCOPIA | SALA ENDOSCOPIA | 2005-10-26 | NON IN GARANZIA
| CEF0228 | SIST.033 | BRONCOSCOPIO | OLYMPUS OPTICAL CO LTD | BF 1T 160 | 1110740 | SERVIZIO DI ENDOSCOPIA | SALA ENDOSCOPIA | 2003-07-01 | NON IN GARANZIA
| CEF0229 | SIST.033 | BRONCOSCOPIO | OLYMPUS OPTICAL CO LTD | BF 1T 160 | 1110968 | SERVIZIO DI ENDOSCOPIA | SALA ENDOSCOPIA | 2003-07-01 | NON IN GARANZIA
| CEF0783 | SIST.070 | CARRELLO | AESCULAP AG | NON RILEVABILE | 1003 | SERVIZIO DI ENDOSCOPIA | SALA ENDOSCOPIA | 2005-02-23 | NON IN GARANZIA
| CEF0206 | SIST.032 | CARRELLO SERVITORE PER ENDOSCOPI | OLYMPUS OPTICAL CO LTD | NON RILEVABILE | 560/2001 | SERVIZIO DI ENDOSCOPIA | SALA ENDOSCOPIA | ANTECEDENTE AL 01/07/2003 | NON IN GARANZIA
| CEF1267 | SIST.034 | CARRELLO SERVITORE PER ENDOSCOPI | OLYMPUS OPTICAL CO LTD | WM-WP1 | 2700909 | SERVIZIO DI ENDOSCOPIA | SALA ENDOSCOPIA | 2007-03-12 | NON IN GARANZIA
| CEF1110 | SIST.033 | COLONSCOPIO | OLYMPUS OPTICAL CO LTD | CF 1T 140 L | 29000283 | SERVIZIO DI ENDOSCOPIA | SALA ENDOSCOPIA | 2008-03-30 | NON IN GARANZIA
| CEF1205 | SIST.033 | COLONSCOPIO | OLYMPUS OPTICAL CO LTD | CF Q 140 L | 2914025 | SERVIZIO DI ENDOSCOPIA | SALA ENDOSCOPIA | 2006-03-30 | NON IN GARANZIA
| CEF0388 |  | DEFIBRILLATORE | METRAX GMBH | PRIMEDIC HEAR SAVE 6H250 | 73423000014 | SERVIZIO DI ENDOSCOPIA | SALA ENDOSCOPIA | 2004-07-28 | NON IN GARANZIA
| CEF1226 |  | DIAFANOSCOPIO | TITANOX SNC DI BUSATTI ENRICO & C | M 608043 800X430 | 060594 | SERVIZIO DI ENDOSCOPIA | SALA ENDOSCOPIA | 2007-04-04 | NON IN GARANZIA
| CEF1614 |  | ELETTROBISTURI | ERBE ELEKTROMEDIZIN GMBH | VIO 200 D | 11243928 | SERVIZIO DI ENDOSCOPIA | SALA ENDOSCOPIA | 2007-08-01 | NON IN GARANZIA
| CEF1615 |  | ELETTROBISTURI | ERBE ELEKTROMEDIZIN GMBH | VIO 200 D | 11284164 | SERVIZIO DI ENDOSCOPIA | SALA ENDOSCOPIA | 2007-08-01 | NON IN GARANZIA
| CEF0197 | SIST.032 | FONTE LUMINOSA | OLYMPUS OPTICAL CO LTD | CLV 160 | 7123813 | SERVIZIO DI ENDOSCOPIA | SALA ENDOSCOPIA | ANTECEDENTE AL 01/07/2003 | NON IN GARANZIA
| CEF1725 | SIST.034 | FONTE LUMINOSA | OLYMPUS OPTICAL CO LTD | CLV-180 | 7702406 | SERVIZIO DI ENDOSCOPIA | SALA ENDOSCOPIA | 2008-03-21 | NON IN GARANZIA
| CEF2016 | SIST.070 | FONTE LUMINOSA | OLYMPUS OPTICAL CO LTD | CLV-180 | 7900987 | SERVIZIO DI ENDOSCOPIA | SALA ENDOSCOPIA | 2010-03-18 | NON IN GARANZIA
| CEF2178 |  | FRIGORIFERO BIOLOGICO | CF DI CIRO FIOCCHETTI & C SNC | MEDIKA 200 | 35713 | SERVIZIO DI ENDOSCOPIA | SALA ENDOSCOPIA | 2010-09-27 | NON IN GARANZIA
| CEF1651 | SIST.034 | IRRIGATORE | OLYMPUS OPTICAL CO LTD | OFP | 2725277 | SERVIZIO DI ENDOSCOPIA | SALA ENDOSCOPIA | 2008-02-29 | NON IN GARANZIA
| CEF2134 |  | LAMPADA SCIALITICA PORTATILE | MAQUET AG | BLUE 80 | AR012661 | SERVIZIO DI ENDOSCOPIA | SALA ENDOSCOPIA | 2010-06-21 | NON IN GARANZIA
| CEF0634 |  | LARINGOSCOPIO | PRODUTTORE NON RILEVABILE | NON RILEVABILE | DRV228 | SERVIZIO DI ENDOSCOPIA | SALA ENDOSCOPIA | 2005-02-21 | NON IN GARANZIA
| CEF1703 |  | LETTINO VISITE | GALENO SRL | SIRIO 2 | 24389 07W39 | SERVIZIO DI ENDOSCOPIA | SALA ENDOSCOPIA | 2007-11-28 | NON IN GARANZIA
| CEF1704 |  | LETTINO VISITE | GALENO SRL | SIRIO 2 | 21624 06W25 | SERVIZIO DI ENDOSCOPIA | SALA ENDOSCOPIA | 2007-07-27 | NON IN GARANZIA
| CEF1143 |  | MONITOR | PHILIPS MEDICAL SYSTEMS | VM8 | US63103247 | SERVIZIO DI ENDOSCOPIA | SALA ENDOSCOPIA | 2006-09-05 | NON IN GARANZIA
| CEF1144 |  | MONITOR | PHILIPS MEDICAL SYSTEMS | VM8 | US63103248 | SERVIZIO DI ENDOSCOPIA | SALA ENDOSCOPIA | 2006-09-05 | NON IN GARANZIA
| CEF2024 |  | MONITOR | NIHON KOHDEN CORP | BSM 2351 K | 06048 | SERVIZIO DI ENDOSCOPIA | SALA ENDOSCOPIA | 2010-03-30 | NON IN GARANZIA
| CEF0757 | SIST.070 | MONITOR TELEVISIVO PER BIOIMMAGINI | MEDICAL DISLAY | V3C X15 | 04-35700 | SERVIZIO DI ENDOSCOPIA | SALA ENDOSCOPIA | 2005-02-23 | NON IN GARANZIA
| CEF1270 | SIST.034 | MONITOR TELEVISIVO PER BIOIMMAGINI | OLYMPUS OPTICAL CO LTD | OEV 191 | 7616065 | SERVIZIO DI ENDOSCOPIA | SALA ENDOSCOPIA | 2007-03-12 | NON IN GARANZIA
| CEF1599 | SIST.032 | MONITOR TELEVISIVO PER BIOIMMAGINI | OLYMPUS OPTICAL CO LTD | OEV 191 | 7727841 | SERVIZIO DI ENDOSCOPIA | SALA ENDOSCOPIA | 2007-06-13 | NON IN GARANZIA
| CEF1638 | SIST.070 | MONITOR TELEVISIVO PER BIOIMMAGINI | OLYMPUS OPTICAL CO LTD | OEV 191 | 7616070 | SERVIZIO DI ENDOSCOPIA | SALA ENDOSCOPIA | 2006-12-18 | NON IN GARANZIA
| CEF2318 |  | PULSOSSIMETRO | MINDRAY | PM 60 | CR-13129693 | SERVIZIO DI ENDOSCOPIA | SALA ENDOSCOPIA | 2011-06-13 | NON IN GARANZIA
| CEF2520 | SIST.070 | STAMPANTE | SONY CORP | UP-25 MD | S010713549F | SERVIZIO DI ENDOSCOPIA | SALA ENDOSCOPIA | 2012-12-04 | NON IN GARANZIA
| CEF2521 | SIST.034 | STAMPANTE | SONY CORP | UP-25 MD | S010713562A | SERVIZIO DI ENDOSCOPIA | SALA ENDOSCOPIA | 2012-12-04 | NON IN GARANZIA
| CEF0717 |  | TAVOLO OPERATORIO | KREUZER GMBH | MERKUR 2.1 | 100184596 | SERVIZIO DI ENDOSCOPIA | SALA ENDOSCOPIA | 2005-02-23 | NON IN GARANZIA
| CEF2232 |  | TAVOLO PER PAZIENTE PER APPARECCHIO RADIOLOGICO | TRUMPF MEDIZIN SYSTEME GMBH | CALYPSO NT | 4544202 | SERVIZIO DI ENDOSCOPIA | SALA ENDOSCOPIA | 2011-02-15 | NON IN GARANZIA
| CEF2711 |  | VIDEODUODENOSCOPIO | OLYMPUS OPTICAL CO LTD | TJF 160 R | 2201023 | SERVIZIO DI ENDOSCOPIA | SALA ENDOSCOPIA | 2016-03-08 | NON IN GARANZIA
| SIST.032 |  | VIDEOENDOSCOPIA, SISTEMA PER | OLYMPUS OPTICAL CO LTD | NON RILEVABILE | NON RILEVABILE | SERVIZIO DI ENDOSCOPIA | SALA ENDOSCOPIA | ANTECEDENTE AL 01/07/2003 | NON IN GARANZIA
| SIST.034 |  | VIDEOENDOSCOPIA, SISTEMA PER | OLYMPUS OPTICAL CO LTD | NON RILEVABILE | NON RILEVABILE | SERVIZIO DI ENDOSCOPIA | SALA ENDOSCOPIA | 2007-03-12 | NON IN GARANZIA
| SIST.070 |  | VIDEOENDOSCOPIA, SISTEMA PER | OLYMPUS OPTICAL CO LTD | NON RILEVABILE | NN | SERVIZIO DI ENDOSCOPIA | SALA ENDOSCOPIA | 2013-06-06 | NON IN GARANZIA
| CEF2572 | SIST.070 | VIDEOGASTROSCOPIO | OLYMPUS OPTICAL CO LTD | GIF-2T 160 | 2501029 | SERVIZIO DI ENDOSCOPIA | SALA ENDOSCOPIA | 2016-03-08 | NON IN GARANZIA
| CEF0198 | SIST.032 | VIDEOPROCESSORE | OLYMPUS OPTICAL CO LTD | CV 160 | 7104721 | SERVIZIO DI ENDOSCOPIA | SALA ENDOSCOPIA | ANTECEDENTE AL 01/07/2003 | NON IN GARANZIA
| CEF1724 | SIST.034 | VIDEOPROCESSORE | OLYMPUS OPTICAL CO LTD | EXERA II CV-180 | 7783463 | SERVIZIO DI ENDOSCOPIA | SALA ENDOSCOPIA | 2008-03-21 | NON IN GARANZIA
| CEF2017 | SIST.070 | VIDEOPROCESSORE | OLYMPUS OPTICAL CO LTD | EXERA II CV-180 | 7995156 | SERVIZIO DI ENDOSCOPIA | SALA ENDOSCOPIA | 2010-03-18 | NON IN GARANZIA
| CEF0207 |  | LAVATRICE PER FIBROSCOPI | OLYMPUS OPTICAL CO LTD | ETD 2 PLUS | 53081584 | SERVIZIO DI ENDOSCOPIA | SALA LAVAGGIO STRUMENTARIO | ANTECEDENTE AL 01/07/2003 | NON IN GARANZIA
| CEF2020 |  | LAVATRICE PER FIBROSCOPI | OLYMPUS OPTICAL CO LTD | ETD 3 BASIC G.A. | 04120020 | SERVIZIO DI ENDOSCOPIA | SALA LAVAGGIO STRUMENTARIO | 2010-03-18 | NON IN GARANZIA
| CEF0632 | CEF0207 | STAMPANTE | EPSON SEGI | LX 300 | CLCY098447 | SERVIZIO DI ENDOSCOPIA | SALA LAVAGGIO STRUMENTARIO | 2005-02-21 | NON IN GARANZIA
| CEF1673 |  | TESTER DI TENUTA ENDOSCOPI | OLYMPUS OPTICAL CO LTD | MU-1 | 7711494 | SERVIZIO DI ENDOSCOPIA | SALA LAVAGGIO STRUMENTARIO | 2007-11-08 | NON IN GARANZIA
| CEF2921 |  | DIATERMIA | INDIBA | ACTIV 701 | 15P390111 | SERVIZIO DI FISIOTERAPIA | SERVIZIO DI FISIOTERAPIA | 2016-09-15 | 2017-09-14
| CEF0877 |  | BILANCIA PESAPERSONE | ADE | M20313 | 0704001207 | SERVIZIO DI PEDIATRIA | OSTETR. E GINEC_NIDO | 2005-06-21 | NON IN GARANZIA
| CEF0701 |  | BILIRUBINOMETRO | GINEVRI SRL | TWIN BEAM PLUS | 230/05 | SERVIZIO DI PEDIATRIA | OSTETR. E GINEC_NIDO | 2005-07-19 | NON IN GARANZIA
| CEF0879 |  | LARINGOSCOPIO | CHIMO | ARG SMALL | DRV 251 | SERVIZIO DI PEDIATRIA | OSTETR. E GINEC_NIDO | 2005-06-22 | NON IN GARANZIA
| CEF0878 |  | ASPIRATORE MEDICO CHIRURGICO | CA.MI | NEW ASPIRET | 2740 | SERVIZIO DI PEDIATRIA | OSTETRIC. E GINEC._NURSERY | 2005-06-21 | NON IN GARANZIA
| CEF0919 |  | CENTRIFUGA | ALC INTERNATIONAL SRL | 4203 HAEMATOCRIT CENTRIFUGETTE | 305060625 | SERVIZIO DI PEDIATRIA | OSTETRIC. E GINEC._NURSERY | 2005-07-28 | NON IN GARANZIA
| CEF2616 |  | MASTOSUTTORE | FISIOLACT | KFISIO P | 63093MM05 | SERVIZIO DI PEDIATRIA | OSTETRIC. E GINEC._NURSERY | 2014-01-08 | NON IN GARANZIA
| CEF0880 |  | OFTALMOSCOPIO | GIMA SPA | NON RILEVABILE | L/N376/H | SERVIZIO DI PEDIATRIA | OSTETRIC. E GINEC._NURSERY | 2005-06-22 | NON IN GARANZIA
| CEF0881 |  | OFTALMOSCOPIO | GIMA SPA | NON RILEVABILE | L/N376/H | SERVIZIO DI PEDIATRIA | OSTETRIC. E GINEC._NURSERY | 2005-06-22 | NON IN GARANZIA
| CEF0033 |  | VENTILATORE POLMONARE | GINEVRI SRL | M04500 | 003/00 | SERVIZIO DI PEDIATRIA | OSTETRIC. E GINEC._NURSERY | ANTECEDENTE AL 01/07/2003 | NON IN GARANZIA
| CEF2920 |  | BILIRUBINOMETRO | DAS DIGITAL AND | NEO BIL PLUS | 1285 | SERVIZIO DI PEDIATRIA | SERVIZIO DI PEDIATRIA | 2016-08-17 | 2017-08-16
| CEF2390 | SIST.053 | ALIMENTATORE | SATEM SRL | AT1 | AT190079 | SERVIZIO DI PSICOLOGIA | AMBULATORIO DI PSI.CLINICA | 2011-10-04 | NON IN GARANZIA
| CEF1680 | SIST.053 | BIO-FEEDBACK, APPARECCHIATURA PER | SATEM SRL | MODULAB SERIES 800 | 8009142 | SERVIZIO DI PSICOLOGIA | AMBULATORIO DI PSI.CLINICA | 2007-12-19 | NON IN GARANZIA
| CEF1681 | SIST.053 | BIO-FEEDBACK, APPARECCHIATURA PER | SATEM SRL | MODULAB SERIES 800 | 800861 | SERVIZIO DI PSICOLOGIA | AMBULATORIO DI PSI.CLINICA | 2007-12-19 | NON IN GARANZIA
| CEF1970 |  | BIO-FEEDBACK, APPARECCHIATURA PER | SATEM SRL | PHYCHOLAB VD 13 | VD13S9056 | SERVIZIO DI PSICOLOGIA | AMBULATORIO DI PSI.CLINICA | 2009-09-14 | NON IN GARANZIA
| CEF2506 | SIST.053 | BIO-FEEDBACK, APPARECCHIATURA PER | THOUGHT TECHNOLOGY | PROCOMP INFINITI | CA5681 | SERVIZIO DI PSICOLOGIA | AMBULATORIO DI PSI.CLINICA | 2012-08-31 | NON IN GARANZIA
| CEF2915 |  | BIO-FEEDBACK, APPARECCHIATURA PER | SATEM | VERSATEC SERIES 2 | VD17II001 | SERVIZIO DI PSICOLOGIA | AMBULATORIO DI PSI.CLINICA | 2016-04-07 | 2017-04-06
| CEF1620 | SIST.053 | CARRELLO SERVITORE PER ENDOSCOPI | ARTHREX INC | NON RILEVABILE | 06-2071-008 | SERVIZIO DI PSICOLOGIA | AMBULATORIO DI PSI.CLINICA | 2007-08-28 | NON IN GARANZIA
| CEF2387 | SIST.053 | GRUPPO DI CONTINUITÀ | ONEPOWER UPS | A03 PE702 | MA7C3350533-B | SERVIZIO DI PSICOLOGIA | AMBULATORIO DI PSI.CLINICA | 2011-10-04 | NON IN GARANZIA
| CEF2384 |  | LETTINO VISITE | PRODUTTORE NON RILEVABILE | NON RILEVABILE | NR | SERVIZIO DI PSICOLOGIA | AMBULATORIO DI PSI.CLINICA | 2011-10-04 | NON IN GARANZIA
| CEF2503 | SIST.053 | MONITOR PER PC | HP | HP 2011 X | CNC152P780 | SERVIZIO DI PSICOLOGIA | AMBULATORIO DI PSI.CLINICA | 2012-10-22 | NON IN GARANZIA
| CEF2504 | SIST.053 | PC | HP | COMPACT | CZC225134T | SERVIZIO DI PSICOLOGIA | AMBULATORIO DI PSI.CLINICA | 2012-10-22 | NON IN GARANZIA
| CEF2747 |  | PULSOSSIMETRO | MINDRAY | PM 60 | CR-4C160689 | SERVIZIO DI PSICOLOGIA | AMBULATORIO DI PSI.CLINICA | 2015-02-25 | NON IN GARANZIA
| SIST.053 |  | SISTEMA DI PSICOFISIOLOGIA CLINICA | NON RILEVABILE | NON RILEVABILE | NON RILEVABILE | SERVIZIO DI PSICOLOGIA | AMBULATORIO DI PSI.CLINICA | 2011-10-04 | NON IN GARANZIA
| CEF2389 | SIST.053 | STAMPANTE PER PC | SAMSUNG ELECTRONICS | CLP 32S | Z4PRBAFZA00878T | SERVIZIO DI PSICOLOGIA | AMBULATORIO DI PSI.CLINICA | 2011-10-04 | NON IN GARANZIA
| CEF2505 |  | TASTIERA RIABILITATIVA COGNITIVA | HASOMED | REHACOM PANEL | 32067 | SERVIZIO DI PSICOLOGIA | AMBULATORIO DI PSI.CLINICA | 2012-10-22 | NON IN GARANZIA
| CEF1007 |  | AEROSOL, APPARECCHIO PER | MARKOS SRL | NEBULA NUOVO | 05F0028224 | SERVIZIO INGEGNERIA CLINICA | LABORATORIO INGEGNERIA CLINICA | 2005-09-22 | NON IN GARANZIA
| CEF1009 |  | AEROSOL, APPARECCHIO PER | MARKOS SRL | NEBULA NUOVO | 05F0028226 | SERVIZIO INGEGNERIA CLINICA | LABORATORIO INGEGNERIA CLINICA | 2005-09-22 | NON IN GARANZIA
| CEF2009 |  | AEROSOL, APPARECCHIO PER | MARKOS SRL | NEBULA NUOVO | 05F0090534 | SERVIZIO INGEGNERIA CLINICA | LABORATORIO INGEGNERIA CLINICA | 2010-02-15 | NON IN GARANZIA
| CEF2010 |  | AEROSOL, APPARECCHIO PER | MARKOS SRL | NEBULA NUOVO | 05F0090533 | SERVIZIO INGEGNERIA CLINICA | LABORATORIO INGEGNERIA CLINICA | 2010-02-15 | NON IN GARANZIA
| CEF0517 |  | ASPIRATORE MEDICO CHIRURGICO | L'AIR LIQUIDE | SP30 BATTERY | 04F0095755 | SERVIZIO INGEGNERIA CLINICA | LABORATORIO INGEGNERIA CLINICA | 2004-09-29 | NON IN GARANZIA
| CEF0523 |  | ASPIRATORE MEDICO CHIRURGICO | L'AIR LIQUIDE | SP30 BATTERY | 04F0095761 | SERVIZIO INGEGNERIA CLINICA | LABORATORIO INGEGNERIA CLINICA | 2004-09-29 | NON IN GARANZIA
| CEF0524 |  | ASPIRATORE MEDICO CHIRURGICO | L'AIR LIQUIDE | SP30 BATTERY | 04F0095753 | SERVIZIO INGEGNERIA CLINICA | LABORATORIO INGEGNERIA CLINICA | 2004-09-29 | NON IN GARANZIA
| CEF0753 |  | ELETTROBISTURI | AESCULAP AG | GN 640 | 001408 | SERVIZIO INGEGNERIA CLINICA | LABORATORIO INGEGNERIA CLINICA | 2004-04-29 | NON IN GARANZIA
| CEF0314 |  | ELETTROCARDIOGRAFO | REMCO ITALIA SPA | CARDIOLINE DELTA 60 PLUS | 9701-0436 | SERVIZIO INGEGNERIA CLINICA | LABORATORIO INGEGNERIA CLINICA | ANTECEDENTE AL 01/07/2003 | NON IN GARANZIA
| MULETTO.036 |  | ELETTROCARDIOGRAFO | GE MEDICAL SYSTEMS | MAC 600 | SF710510701PA | SERVIZIO INGEGNERIA CLINICA | LABORATORIO INGEGNERIA CLINICA | 2011-08-04 | NON IN GARANZIA
| CEF1450 | SIST.031 | GRUPPO DI CONTINUITÀ | APC MEDICAL LTD | NON RILEVABILE | NON RILEVABILE | SERVIZIO INGEGNERIA CLINICA | LABORATORIO INGEGNERIA CLINICA | ANTECEDENTE AL 01/07/2003 | NON IN GARANZIA
| CEF0754 | SIST.015 | INSUFFLATORE DI GAS | AESCULAP AG | PG 0607 | 0211CH372 | SERVIZIO INGEGNERIA CLINICA | LABORATORIO INGEGNERIA CLINICA | 2004-04-29 | NON IN GARANZIA
| MULETTO.109 |  | LAMPADA SCIALITICA PORTATILE | RIMSA MEDICALE SRL | 30EPI | 16728 | SERVIZIO INGEGNERIA CLINICA | LABORATORIO INGEGNERIA CLINICA | 2014-11-05 | NON IN GARANZIA
| MULETTO.110 |  | LAMPADA SCIALITICA PORTATILE | RIMSA MEDICALE SRL | 30EPI | 17093 | SERVIZIO INGEGNERIA CLINICA | LABORATORIO INGEGNERIA CLINICA | 2014-11-05 | NON IN GARANZIA
| CEF1296 | CEF1294 | LENTE DI INGRANDIMENTO | RIMSA MEDICALE SRL | 188 | NN | SERVIZIO INGEGNERIA CLINICA | LABORATORIO INGEGNERIA CLINICA | 2007-03-26 | NON IN GARANZIA
| CEF1592 | CEF1591 | MODULO ACQUISIZIONE IMMAGINI | LEICA MICROSYSTEMS SPA | MDRS4 | DRS40407026C | SERVIZIO INGEGNERIA CLINICA | LABORATORIO INGEGNERIA CLINICA | 2007-07-24 | NON IN GARANZIA
| CEF2269 |  | MONITOR | EDAN INSTRUMENTS | M8B | M8B2051129238LDP | SERVIZIO INGEGNERIA CLINICA | LABORATORIO INGEGNERIA CLINICA | 2011-05-25 | NON IN GARANZIA
| CEF1017 |  | MULTIPRESA PER SISTEMI ELETTROMEDICALI | ITALTBS | ASE01V2 | 545 | SERVIZIO INGEGNERIA CLINICA | LABORATORIO INGEGNERIA CLINICA | 2005-09-29 | NON IN GARANZIA
| OTCEF1117 |  | OTTICA | TONTARRA MEDIZINTECHNIK | DATO / L18-04-30-CY | 312583 | SERVIZIO INGEGNERIA CLINICA | LABORATORIO INGEGNERIA CLINICA | 2006-06-07 | NON IN GARANZIA
| CEF1794 |  | PULSOSSIMETRO | MINDRAY | PM 60 | CR-85104282 | SERVIZIO INGEGNERIA CLINICA | LABORATORIO INGEGNERIA CLINICA | 2008-07-02 | NON IN GARANZIA
| MULETTO.041 |  | PULSOSSIMETRO | MINDRAY | PM 60 | CR-17132234 | SERVIZIO INGEGNERIA CLINICA | LABORATORIO INGEGNERIA CLINICA | 2011-12-02 | NON IN GARANZIA
| CEF1071 | CEF1066 | REGISTRATORE DVD | GAMBRERA SAS | IMOTION | D10020 | SERVIZIO INGEGNERIA CLINICA | LABORATORIO INGEGNERIA CLINICA | 2006-02-07 | NON IN GARANZIA
| CEF0624 |  | SFIGMOMANOMETRO | ZENITH | ALSA | 9656 | SERVIZIO INGEGNERIA CLINICA | LABORATORIO INGEGNERIA CLINICA | ANTECEDENTE AL 01/07/2003 | NON IN GARANZIA
| CEF0238 | CEF0235 | STAMPANTE | HEWLETT PACKARD CO | 3325 DECKJET | TH2YF2J025 | SERVIZIO INGEGNERIA CLINICA | LABORATORIO INGEGNERIA CLINICA | ANTECEDENTE AL 01/07/2003 | NON IN GARANZIA
| CEF0924 | CEF0923 | STAMPANTE PER HOLTER PRESSORIO | OMRON TATEISI CORP | HHX PRINT E1 | 3Y00996L | SERVIZIO INGEGNERIA CLINICA | LABORATORIO INGEGNERIA CLINICA | 2005-05-04 | NON IN GARANZIA
| CEF0972 | CEF0930 | STAMPANTE PER HOLTER PRESSORIO | OMRON TATEISI CORP | HHX PRINT E1 | 3Y00997C | SERVIZIO INGEGNERIA CLINICA | LABORATORIO INGEGNERIA CLINICA | 2006-09-19 | NON IN GARANZIA
| CEF1593 | CEF1591 | UNITA' CONTROLLO TELECAMERA | SONY CORP | DXC-C338 | 401322 | SERVIZIO INGEGNERIA CLINICA | LABORATORIO INGEGNERIA CLINICA | 2007-07-24 | NON IN GARANZIA
| CEF1184 |  | SOLLEVAMENTO MALATI, APPARECCHIO PER | PRODUTTORE NON RILEVABILE | NON RILEVABILE | NN | SERVIZIO INGEGNERIA CLINICA | LOCALE GREZZO_RICOVERO APP. | ANTECEDENTE AL 01/07/2003 | NON IN GARANZIA
| CEF1589 |  | POMPA A SIRINGA | ALARIS MEDICAL SYSTEMS INC | ALARIS GH | 800260942 | SERVIZIO INGEGNERIA CLINICA |  | 2007-05-30 | NON IN GARANZIA
| CEF2377 |  | DEFIBRILLATORE | PHILIPS MEDICAL SYSTEMS | HEARTSTART XL M4735A | US00593773 | SOLVENZA | REPARTO_SOLV | 2011-09-05 | NON IN GARANZIA
| CEF0580 |  | DIAFANOSCOPIO | IREM SPA | 120X43 | 804/04 | SOLVENZA | REPARTO_SOLV | 2005-06-10 | NON IN GARANZIA
| CEF2368 |  | ELETTROCARDIOGRAFO | GE MEDICAL SYSTEMS | MAC 600 | SF710510703PA | SOLVENZA | REPARTO_SOLV | 2011-08-04 | NON IN GARANZIA
| CEF2027 |  | FRIGORIFERO BIOLOGICO | FIOCCHETTI | MEDIKA 170 | 34427 | SOLVENZA | REPARTO_SOLV | 2010-04-13 | NON IN GARANZIA
| CEF2359 |  | LETTO PER PAZIENTE | MALVESTIO INDUSTRIE GUIDO SPA | 3CA780HG | 0097 | SOLVENZA | REPARTO_SOLV | 2011-09-22 | NON IN GARANZIA
| CEF2360 |  | LETTO PER PAZIENTE | MALVESTIO INDUSTRIE GUIDO SPA | 3CA780HG | 0096 | SOLVENZA | REPARTO_SOLV | 2011-09-22 | NON IN GARANZIA
| CEF2361 |  | LETTO PER PAZIENTE | MALVESTIO INDUSTRIE GUIDO SPA | 3CA780HG | 0095 | SOLVENZA | REPARTO_SOLV | 2011-09-22 | NON IN GARANZIA
| CEF2362 |  | LETTO PER PAZIENTE | MALVESTIO INDUSTRIE GUIDO SPA | 3CA780HG | 0100 | SOLVENZA | REPARTO_SOLV | 2011-09-22 | NON IN GARANZIA
| CEF2363 |  | LETTO PER PAZIENTE | MALVESTIO INDUSTRIE GUIDO SPA | 3CA780HG | 0101 | SOLVENZA | REPARTO_SOLV | 2011-09-22 | NON IN GARANZIA
| CEF2364 |  | LETTO PER PAZIENTE | MALVESTIO INDUSTRIE GUIDO SPA | 3CA780HG | 0094 | SOLVENZA | REPARTO_SOLV | 2011-09-22 | NON IN GARANZIA
| CEF2365 |  | LETTO PER PAZIENTE | MALVESTIO INDUSTRIE GUIDO SPA | 3CA780HG | 0098 | SOLVENZA | REPARTO_SOLV | 2011-09-22 | NON IN GARANZIA
| CEF2366 |  | LETTO PER PAZIENTE | MALVESTIO INDUSTRIE GUIDO SPA | 3CA780HG | 0099 | SOLVENZA | REPARTO_SOLV | 2011-09-22 | NON IN GARANZIA
| CEF2300 |  | MONITOR | EDAN INSTRUMENTS | M8B | M8B20511310103LDP | SOLVENZA | REPARTO_SOLV | 2011-05-25 | NON IN GARANZIA
| CEF2301 |  | MONITOR | EDAN INSTRUMENTS | M8B | M8B20511310105LDP | SOLVENZA | REPARTO_SOLV | 2011-05-25 | NON IN GARANZIA
| CEF2302 |  | MONITOR | EDAN INSTRUMENTS | M8B | M8B20511310104LDP | SOLVENZA | REPARTO_SOLV | 2011-05-25 | NON IN GARANZIA
| CEF2310 |  | PULSOSSIMETRO | MINDRAY | PM 60 | CR-13129692 | SOLVENZA | REPARTO_SOLV | 2011-06-13 | NON IN GARANZIA
| CEF2311 |  | PULSOSSIMETRO | MINDRAY | PM 60 | CR-13129700 | SOLVENZA | REPARTO_SOLV | 2011-06-13 | NON IN GARANZIA
| CEF2341 |  | TESTA LETTO, APPARECCHIO | EBI HAMILTON MEDICAL ITALIA SRL | MONDRIAN | 2011-LOT-013.8.3 | SOLVENZA | REPARTO_SOLV | 2011-08-23 | NON IN GARANZIA
| CEF2342 |  | TESTA LETTO, APPARECCHIO | EBI HAMILTON MEDICAL ITALIA SRL | MONDRIAN | 2011-LOT-013.8.5 | SOLVENZA | REPARTO_SOLV | 2011-08-23 | NON IN GARANZIA
| CEF2343 |  | TESTA LETTO, APPARECCHIO | EBI HAMILTON MEDICAL ITALIA SRL | MONDRIAN | 2011-LOT-013.8.7 | SOLVENZA | REPARTO_SOLV | 2011-08-23 | NON IN GARANZIA
| CEF2344 |  | TESTA LETTO, APPARECCHIO | EBI HAMILTON MEDICAL ITALIA SRL | MONDRIAN | 2011-LOT-013.8.8 | SOLVENZA | REPARTO_SOLV | 2011-08-23 | NON IN GARANZIA
| CEF2345 |  | TESTA LETTO, APPARECCHIO | EBI HAMILTON MEDICAL ITALIA SRL | MONDRIAN | 2011-LOT-013.8.6 | SOLVENZA | REPARTO_SOLV | 2011-08-23 | NON IN GARANZIA
| CEF2346 |  | TESTA LETTO, APPARECCHIO | EBI HAMILTON MEDICAL ITALIA SRL | MONDRIAN | 2011-LOT-013.8.4 | SOLVENZA | REPARTO_SOLV | 2011-08-23 | NON IN GARANZIA
| CEF2347 |  | TESTA LETTO, APPARECCHIO | EBI HAMILTON MEDICAL ITALIA SRL | MONDRIAN | 2011-LOT-013.8.2 | SOLVENZA | REPARTO_SOLV | 2011-08-23 | NON IN GARANZIA
| CEF2348 |  | TESTA LETTO, APPARECCHIO | EBI HAMILTON MEDICAL ITALIA SRL | MONDRIAN | 2011-LOT-013.8.1 | SOLVENZA | REPARTO_SOLV | 2011-08-23 | NON IN GARANZIA
| CEF2541 |  | CARICABATTERIE PER LARINGOSCOPIO | HEINE OPTOTECHNIK | NT 300 | 1011003831 | TERAPIA INTENSIVA POST OPERATORIA | SALA DEGENZA | 2013-02-22 | 2018-02-21
| CEF2542 |  | CARICABATTERIE PER LARINGOSCOPIO | HEINE OPTOTECHNIK | NT 300 | NP | TERAPIA INTENSIVA POST OPERATORIA | SALA DEGENZA | 2013-02-22 | 2018-02-21
| CEF1022 |  | DIAFANOSCOPIO | FAZZINI SRL | 02.120.00 | 040069 | TERAPIA INTENSIVA POST OPERATORIA | SALA DEGENZA | 2005-10-07 | NON IN GARANZIA
| CEF2509 |  | FIBROSCOPIO | STORZ KARL GMBH & CO | 11302BD2 | 2122731 | TERAPIA INTENSIVA POST OPERATORIA | SALA DEGENZA | 2012-10-25 | NON IN GARANZIA
| CEF2098 |  | LAMPADA SCIALITICA PORTATILE | MAQUET AG | BLUE 80 | AR025060 | TERAPIA INTENSIVA POST OPERATORIA | SALA DEGENZA | 2010-05-03 | NON IN GARANZIA
| CEF0799 |  | LARINGOSCOPIO | CHIMO | DRU228 | A2X | TERAPIA INTENSIVA POST OPERATORIA | SALA DEGENZA | 2005-03-07 | NON IN GARANZIA
| CEF0410 |  | LETTO ELETTROCOMANDATO PER TERAPIA INTENSIVA O RIANIMAZIONE | STIEGELMEYER | SICURO PLUS | 142004-004 | TERAPIA INTENSIVA POST OPERATORIA | SALA DEGENZA | 2004-04-29 | NON IN GARANZIA
| CEF0411 |  | LETTO ELETTROCOMANDATO PER TERAPIA INTENSIVA O RIANIMAZIONE | STIEGELMEYER | SICURO PLUS | 142004-001 | TERAPIA INTENSIVA POST OPERATORIA | SALA DEGENZA | 2004-04-29 | NON IN GARANZIA
| CEF0412 |  | LETTO ELETTROCOMANDATO PER TERAPIA INTENSIVA O RIANIMAZIONE | STIEGELMEYER | SICURO PLUS | 142004-003 | TERAPIA INTENSIVA POST OPERATORIA | SALA DEGENZA | 2004-04-29 | NON IN GARANZIA
| CEF0413 |  | LETTO ELETTROCOMANDATO PER TERAPIA INTENSIVA O RIANIMAZIONE | STIEGELMEYER | SICURO PLUS | 142004-002 | TERAPIA INTENSIVA POST OPERATORIA | SALA DEGENZA | 2004-04-29 | NON IN GARANZIA
| CEF1628 | SIST.037 | MISURATORE GITTATA CARDIACA / TERMODILUIZIONE | DRAEGERWERK AG | PICCO POD (MS 16734) | 5700076373 | TERAPIA INTENSIVA POST OPERATORIA | SALA DEGENZA | 2007-10-02 | NON IN GARANZIA
| CEF0436 |  | MONITOR | SIEMENS AG | INFINITY SC 6002 XL | 5512881269 | TERAPIA INTENSIVA POST OPERATORIA | SALA DEGENZA | 2004-04-29 | NON IN GARANZIA
| CEF0474 | SIST.037 | MONITOR | SIEMENS AG | SIRECUST SC 9000 | 5394759554 | TERAPIA INTENSIVA POST OPERATORIA | SALA DEGENZA | 2004-04-29 | NON IN GARANZIA
| CEF0475 | SIST.037 | MONITOR | SIEMENS AG | SIRECUST SC 9000 | 5394758350 | TERAPIA INTENSIVA POST OPERATORIA | SALA DEGENZA | 2004-04-29 | NON IN GARANZIA
| CEF0476 | SIST.037 | MONITOR | SIEMENS AG | SIRECUST SC 9000 | 5394759447 | TERAPIA INTENSIVA POST OPERATORIA | SALA DEGENZA | 2004-04-29 | NON IN GARANZIA
| CEF1604 | SIST.037 | MONITOR | DRAEGERWERK AG | INFINITY DELTA XL | 5398386752 | TERAPIA INTENSIVA POST OPERATORIA | SALA DEGENZA | 2007-06-20 | NON IN GARANZIA
| CEF0117 |  | POMPA A SIRINGA | IVAC CORP | P 7000 | 7001-21903 | TERAPIA INTENSIVA POST OPERATORIA | SALA DEGENZA | ANTECEDENTE AL 01/07/2003 | NON IN GARANZIA
| CEF0425 |  | POMPA A SIRINGA | ALARIS MEDICAL SYSTEMS INC | ASENA CC | 800310120 | TERAPIA INTENSIVA POST OPERATORIA | SALA DEGENZA | 2004-04-29 | NON IN GARANZIA
| CEF0426 |  | POMPA A SIRINGA | ALARIS MEDICAL SYSTEMS INC | ASENA CC | 800310089 | TERAPIA INTENSIVA POST OPERATORIA | SALA DEGENZA | 2004-04-29 | NON IN GARANZIA
| CEF0429 |  | POMPA A SIRINGA | ALARIS MEDICAL SYSTEMS INC | ASENA CC | 800310103 | TERAPIA INTENSIVA POST OPERATORIA | SALA DEGENZA | 2004-04-29 | NON IN GARANZIA
| CEF0430 |  | POMPA A SIRINGA | ALARIS MEDICAL SYSTEMS INC | ASENA CC | 800310115 | TERAPIA INTENSIVA POST OPERATORIA | SALA DEGENZA | 2004-04-29 | NON IN GARANZIA
| CEF1573 |  | POMPA A SIRINGA | ALARIS MEDICAL SYSTEMS INC | ALARIS GH | 800261110 | TERAPIA INTENSIVA POST OPERATORIA | SALA DEGENZA | 2007-05-30 | NON IN GARANZIA
| CEF1574 |  | POMPA A SIRINGA | ALARIS MEDICAL SYSTEMS INC | ALARIS GH | 800260979 | TERAPIA INTENSIVA POST OPERATORIA | SALA DEGENZA | 2007-05-30 | NON IN GARANZIA
| CEF1575 |  | POMPA A SIRINGA | ALARIS MEDICAL SYSTEMS INC | ALARIS GH | 800261098 | TERAPIA INTENSIVA POST OPERATORIA | SALA DEGENZA | 2007-05-30 | NON IN GARANZIA
| CEF1576 |  | POMPA A SIRINGA | ALARIS MEDICAL SYSTEMS INC | ALARIS GH | 800261107 | TERAPIA INTENSIVA POST OPERATORIA | SALA DEGENZA | 2007-05-30 | NON IN GARANZIA
| CEF1580 |  | POMPA A SIRINGA | ALARIS MEDICAL SYSTEMS INC | ALARIS GH | 800261102 | TERAPIA INTENSIVA POST OPERATORIA | SALA DEGENZA | 2007-05-30 | NON IN GARANZIA
| CEF0332 |  | POMPA DI INFUSIONE | ALARIS MEDICAL SYSTEMS INC | IVAC MSIII 2866AX0111 | 3620991 | TERAPIA INTENSIVA POST OPERATORIA | SALA DEGENZA | ANTECEDENTE AL 01/07/2003 | NON IN GARANZIA
| CEF0414 |  | POMPA DI INFUSIONE | ALARIS MEDICAL SYSTEMS INC | IVAC MEDSYSTEM III | 4101325 | TERAPIA INTENSIVA POST OPERATORIA | SALA DEGENZA | 2004-04-29 | NON IN GARANZIA
| CEF0418 |  | POMPA DI INFUSIONE | ALARIS MEDICAL SYSTEMS INC | IVAC MSIII 2866AX0111 | 4105223 | TERAPIA INTENSIVA POST OPERATORIA | SALA DEGENZA | 2004-04-29 | NON IN GARANZIA
| CEF0421 |  | POMPA DI INFUSIONE | ALARIS MEDICAL SYSTEMS INC | IVAC MSIII 2866AX0111 | 4101328 | TERAPIA INTENSIVA POST OPERATORIA | SALA DEGENZA | 2004-04-29 | NON IN GARANZIA
| CEF0668 |  | POMPA DI INFUSIONE | ALARIS MEDICAL SYSTEMS INC | 2866AX01 | 3620790 | TERAPIA INTENSIVA POST OPERATORIA | SALA DEGENZA | 2005-05-22 | NON IN GARANZIA
| CEF0790 |  | POMPA DI INFUSIONE | ALARIS MEDICAL SYSTEMS INC | IVAC MEDSYSTEM III | 4105213 | TERAPIA INTENSIVA POST OPERATORIA | SALA DEGENZA | 2004-04-29 | NON IN GARANZIA
| CEF0447 |  | PULSOSSIMETRO | NELLCOR INC | N 20P | G04802139 | TERAPIA INTENSIVA POST OPERATORIA | SALA DEGENZA | 2004-04-29 | NON IN GARANZIA
| CEF0503 |  | SISTEMA ANTIDECUBITO | SANITARIA SCALIGERA | SOFTECH T PLUS 1000 | QPS4139 | TERAPIA INTENSIVA POST OPERATORIA | SALA DEGENZA | 2004-06-11 | NON IN GARANZIA
| CEF0795 |  | TESTA LETTO, APPARECCHIO | TRILUX LENZE | IS 500 | 000897 | TERAPIA INTENSIVA POST OPERATORIA | SALA DEGENZA | ANTECEDENTE AL 01/07/2003 | NON IN GARANZIA
| CEF0796 |  | TESTA LETTO, APPARECCHIO | TRILUX LENZE | IS 500 | 000896 | TERAPIA INTENSIVA POST OPERATORIA | SALA DEGENZA | ANTECEDENTE AL 01/07/2003 | NON IN GARANZIA
| CEF0797 |  | TESTA LETTO, APPARECCHIO | TRILUX LENZE | IS 500 | 000895 | TERAPIA INTENSIVA POST OPERATORIA | SALA DEGENZA | ANTECEDENTE AL 01/07/2003 | NON IN GARANZIA
| CEF1674 |  | TESTA LETTO, APPARECCHIO | TRILUX LENZE | IS 500 | 000894 | TERAPIA INTENSIVA POST OPERATORIA | SALA DEGENZA | ANTECEDENTE AL 01/07/2003 | NON IN GARANZIA
| CEF0259 |  | VENTILATORE POLMONARE | DRAEGERWERK AG | EVITA 2 DURA | ARPD-0048 | TERAPIA INTENSIVA POST OPERATORIA | SALA DEGENZA | ANTECEDENTE AL 01/07/2003 | NON IN GARANZIA
| CEF0261 |  | VENTILATORE POLMONARE | DRAEGERWERK AG | EVITA 2 DURA | ARPD0049 | TERAPIA INTENSIVA POST OPERATORIA | SALA DEGENZA | ANTECEDENTE AL 01/07/2003 | NON IN GARANZIA
| CEF0470 |  | VENTILATORE POLMONARE | DRAEGERWERK AG | EVITA XL | ARVA-0301 | TERAPIA INTENSIVA POST OPERATORIA | SALA DEGENZA | 2004-04-29 | NON IN GARANZIA
| CEF0471 |  | VENTILATORE POLMONARE | DRAEGERWERK AG | EVITA XL | ARVA-0300 | TERAPIA INTENSIVA POST OPERATORIA | SALA DEGENZA | 2004-04-29 | NON IN GARANZIA
| CEF0798 |  | VENTILATORE POLMONARE | DRAEGERWERK AG | EVITA XL | ARVA-0299 | TERAPIA INTENSIVA POST OPERATORIA | SALA DEGENZA | 2004-04-29 | NON IN GARANZIA
| CEF1748 |  | VIDEOENDOSCOPIA, SISTEMA PER | STORZ KARL GMBH & CO | TELEPACK | DC2663 | TERAPIA INTENSIVA POST OPERATORIA | SALA DEGENZA | 2008-04-30 | NON IN GARANZIA
| SIST.037 |  | CENTRALE MONITORAGGIO | SIEMENS AG | MULTIVIEW | NN | TERAPIA INTENSIVA POST OPERATORIA | SALA MONITORAGGIO TIPO | 2004-04-29 | NON IN GARANZIA
| CEF2091 | SIST.037 | MONITOR TELEVISIVO PER BIOIMMAGINI | SIEMENS AG | SCENICVIEW P17 - 2 | YEAC083766 | TERAPIA INTENSIVA POST OPERATORIA | SALA MONITORAGGIO TIPO | 2007-11-19 | NON IN GARANZIA
| CEF1375 | SIST.037 | PC | SIEMENS AG | DI562FHD | YBER094084 | TERAPIA INTENSIVA POST OPERATORIA | SALA MONITORAGGIO TIPO | 2004-04-29 | NON IN GARANZIA
| CEF0398 | SIST.037 | TERMINALE REMOTO PER VISUALIZZAZIONE IMMAGINI | PHILIPS MEDICAL SYSTEMS | NON RILEVABILE | M1100278 | TERAPIA INTENSIVA POST OPERATORIA | SALA MONITORAGGIO TIPO | 2005-03-11 | NON IN GARANZIA
| CEF0428 | SIST.037 | TERMINALE REMOTO PER VISUALIZZAZIONE IMMAGINI | PHILIPS MEDICAL SYSTEMS | NON RILEVABILE | M1100233 | TERAPIA INTENSIVA POST OPERATORIA | SALA MONITORAGGIO TIPO | 2004-04-29 | NON IN GARANZIA
| CEF0464 | SIST.037 | TERMINALE REMOTO PER VISUALIZZAZIONE IMMAGINI | PHILIPS MEDICAL SYSTEMS | NON RILEVABILE | M1100246 | TERAPIA INTENSIVA POST OPERATORIA | SALA MONITORAGGIO TIPO | 2005-03-11 | NON IN GARANZIA
| CEF0465 | SIST.037 | TERMINALE REMOTO PER VISUALIZZAZIONE IMMAGINI | PHILIPS MEDICAL SYSTEMS | LTC 2814190 | M1100275 | TERAPIA INTENSIVA POST OPERATORIA | SALA MONITORAGGIO TIPO | 2004-04-29 | NON IN GARANZIA
| CEF2537 |  | LARINGOSCOPIO | HEINE OPTOTECHNIK | FIBER OPTIC (FIBRE OTTICHE) | NP | TERAPIA INTENSIVA POST OPERATORIA | SALA RIANIMAZIONE | 2013-02-22 | 2018-02-21
| CEF2538 |  | LARINGOSCOPIO | HEINE OPTOTECHNIK | FIBER OPTIC (FIBRE OTTICHE) | NP | TERAPIA INTENSIVA POST OPERATORIA | SALA RIANIMAZIONE | 2013-02-22 | 2018-02-21
| CEF2539 |  | LARINGOSCOPIO | HEINE OPTOTECHNIK | FIBER OPTIC (FIBRE OTTICHE) | NP | TERAPIA INTENSIVA POST OPERATORIA | SALA RIANIMAZIONE | 2013-02-22 | 2018-02-21
| CEF2540 |  | LARINGOSCOPIO | HEINE OPTOTECHNIK | FIBER OPTIC (FIBRE OTTICHE) | NP | TERAPIA INTENSIVA POST OPERATORIA | SALA RIANIMAZIONE | 2013-02-22 | 2018-02-21
| CEF1994 |  | MISURATORE GITTATA CARDIACA | PULSION MEDIZINTECHNIK GMBH | PC 8500 | K078500616 | TERAPIA INTENSIVA POST OPERATORIA | SALA RIANIMAZIONE | 2009-11-02 | NON IN GARANZIA
| CEF2483 |  | MISURATORE GITTATA CARDIACA | PULSION MEDIZINTECHNIK GMBH | PC 8500 | J098500482 | TERAPIA INTENSIVA POST OPERATORIA | SALA RIANIMAZIONE | 2012-07-06 | NON IN GARANZIA
| CEF1056 |  | SOLLEVAMENTO MALATI, APPARECCHIO PER | ARJO HOSPITAL EQUIPMENT AB | MARISA KGB2000 | GB380517403T | TERAPIA INTENSIVA POST OPERATORIA | SALA RIANIMAZIONE | 2006-01-12 | NON IN GARANZIA
| CEF1012 |  | AEROSOL, APPARECCHIO PER | MARKOS SRL | NEBULA NUOVO | 05F0066272 | TERAPIA INTENSIVA POST OPERATORIA | SALA RICOVERO APPARECCHI_TIPO | 2005-09-22 | NON IN GARANZIA
| CEF2795 |  | DEFIBRILLATORE | INNOMED MEDICAL CO | CARDIO AID 360B | 14206304 | TERAPIA INTENSIVA POST OPERATORIA | SALA RICOVERO APPARECCHI_TIPO | 2015-06-30 | 2017-06-29
| CEF2776 |  | ELETTROCARDIOGRAFO | ESAOTE SPA | P8000 POWER BASE | 0002552 | TERAPIA INTENSIVA POST OPERATORIA | SALA RICOVERO APPARECCHI_TIPO | 2015-04-27 | 2017-04-26
| CEF0794 |  | FRIGORIFERO BIOLOGICO | CF DI CIRO FIOCCHETTI & C SNC | COMBI 2952T | 10182 | TERAPIA INTENSIVA POST OPERATORIA | SALA RICOVERO APPARECCHI_TIPO | 2004-06-11 | NON IN GARANZIA
| CEF0331 |  | POMPA A SIRINGA | IVAC CORP | P 7000 | 7002-01358 | TERAPIA INTENSIVA POST OPERATORIA | SALA RICOVERO APPARECCHI_TIPO | ANTECEDENTE AL 01/07/2003 | NON IN GARANZIA
| CEF0423 |  | POMPA A SIRINGA | ALARIS MEDICAL SYSTEMS INC | ASENA CC | 800310069 | TERAPIA INTENSIVA POST OPERATORIA | SALA RICOVERO APPARECCHI_TIPO | 2004-04-29 | NON IN GARANZIA
| CEF0800 |  | POMPA A SIRINGA | ALARIS MEDICAL SYSTEMS INC | ASENA CC | 800310110 | TERAPIA INTENSIVA POST OPERATORIA | SALA RICOVERO APPARECCHI_TIPO | 2004-04-29 | NON IN GARANZIA
| CEF0422 |  | POMPA DI INFUSIONE | ALARIS MEDICAL SYSTEMS INC | IVAC MSIII 2866AX0111 | 4091924 | TERAPIA INTENSIVA POST OPERATORIA | SALA RICOVERO APPARECCHI_TIPO | 2004-04-29 | NON IN GARANZIA
| CEF0791 |  | POMPA DI INFUSIONE | ALARIS MEDICAL SYSTEMS INC | 2866 | 4091929 | TERAPIA INTENSIVA POST OPERATORIA | SALA RICOVERO APPARECCHI_TIPO | 2004-04-29 | NON IN GARANZIA
| CEF1016 |  | POMPA DI INFUSIONE | ALARIS MEDICAL SYSTEMS INC | IVAC MSIII 2866AX0111 | 3620995 | TERAPIA INTENSIVA POST OPERATORIA | SALA RICOVERO APPARECCHI_TIPO | 2006-01-17 | NON IN GARANZIA
| CEF0258 |  | UMIDIFICATORE | FISHER & PAYKEL HEALTHCARE | MR 730 | 0073ALU04123 | TERAPIA INTENSIVA POST OPERATORIA | SALA RICOVERO APPARECCHI_TIPO | ANTECEDENTE AL 01/07/2003 | NON IN GARANZIA
| CEF0263 |  | UMIDIFICATORE | FISHER & PAYKEL HEALTHCARE | MR 730 | 0073ALU04145 | TERAPIA INTENSIVA POST OPERATORIA | SALA RICOVERO APPARECCHI_TIPO | ANTECEDENTE AL 01/07/2003 | NON IN GARANZIA
| CEF0897 |  | UMIDIFICATORE | FISHER & PAYKEL HEALTHCARE | MR 810 ALU | 040831001168 | TERAPIA INTENSIVA POST OPERATORIA | SALA RICOVERO APPARECCHI_TIPO | 2005-07-22 | NON IN GARANZIA
| CEF0898 |  | UMIDIFICATORE | FISHER & PAYKEL HEALTHCARE | MR 810 ALU | 050314000628 | TERAPIA INTENSIVA POST OPERATORIA | SALA RICOVERO APPARECCHI_TIPO | 2005-07-22 | NON IN GARANZIA
| CEF0899 |  | UMIDIFICATORE | FISHER & PAYKEL HEALTHCARE | MR 810 ALU | 050314000598 | TERAPIA INTENSIVA POST OPERATORIA | SALA RICOVERO APPARECCHI_TIPO | 2005-07-22 | NON IN GARANZIA
| CEF0111 |  | POMPA A SIRINGA | IVAC CORP | P 7000 | 70023ITD1 | TERAPIA INTENSIVA POST OPERATORIA | STANZA PREPARAZIONE FARMACI | ANTECEDENTE AL 01/07/2003 | NON IN GARANZIA
| CEF0416 |  | POMPA DI INFUSIONE | ALARIS MEDICAL SYSTEMS INC | IVAC MSIII 2866AX0111 | 4101326 | TERAPIA INTENSIVA POST OPERATORIA | STANZA PREPARAZIONE FARMACI | 2004-04-29 | NON IN GARANZIA
| CEF1714 |  | PULSOSSIMETRO | ORIDION MEDICAL LTD | MICROCAP PLUS | MP1002504 | TERAPIA INTENSIVA POST OPERATORIA | STANZA PREPARAZIONE FARMACI | 2008-01-24 | NON IN GARANZIA
| CEF0273 |  | SALDATORE DI SACCHE | AUGUSTINE MEDICAL INC | 245 | 6609 | TERAPIA INTENSIVA POST OPERATORIA | T.I.P.O. - N.D. | ANTECEDENTE AL 01/07/2003 | NON IN GARANZIA
| CEF1639 |  | PRODUTTORE DI GHIACCIO | SCOTSMAN ICE SYSTEMS | AC55 | AC281325 | TRAUMATOLOGIA | CUCINA | 2007-08-09 | NON IN GARANZIA
| CEF2427 |  | LAVAPADELLE | METALARREDINOX | LP/AA-09 | AA11121 | TRAUMATOLOGIA | REPARTO TRAUMATOLOGIA | 2012-01-05 | NON IN GARANZIA
| CEF0529 |  | ASPIRATORE POLVERI DERIVANTI DAL TAGLIO GESSO | RIMEC SRL | AS 20 | NP | TRAUMATOLOGIA | SALA GESSI | 2005-04-19 | NON IN GARANZIA
| CEF0210 |  | DIAFANOSCOPIO | PRODUTTORE NON RILEVABILE | NON RILEVABILE | NON PRESENTE | TRAUMATOLOGIA | SALA GESSI | ANTECEDENTE AL 01/07/2003 | NON IN GARANZIA
| CEF2121 |  | DIAFANOSCOPIO | BIEFFE | BFAL43.1200R | OR1201197 | TRAUMATOLOGIA | SALA GESSI | 2010-06-07 | NON IN GARANZIA
| CEF2357 |  | LAMPADA DA VISITA | RIMSA MEDICALE SRL | A/06 | 6065 | TRAUMATOLOGIA | SALA GESSI | 2011-08-02 | NON IN GARANZIA
| CEF2492 | CEF0529 | SEGA PER GESSI | RIMEC SRL | HAL 3000 | 2345 | TRAUMATOLOGIA | SALA GESSI | 2012-08-31 | NON IN GARANZIA
| CEF2493 | CEF0529 | SEGA PER GESSI | RIMEC SRL | HAL 3000 | 01263 | TRAUMATOLOGIA | SALA GESSI | 2005-04-19 | NON IN GARANZIA
| CEF2270 |  | MONITOR | EDAN INSTRUMENTS | M8B | M8B2051129241LDP | TRAUMATOLOGIA | STANZA DEGENZA | 2011-05-25 | NON IN GARANZIA
| CEF2408 |  | PULSOSSIMETRO | MINDRAY | PM 60 | CR-17132228 | TRAUMATOLOGIA | STANZA DEGENZA | 2011-12-02 | NON IN GARANZIA
| CEF2187 |  | SOLLEVAMENTO MALATI, APPARECCHIO PER | HILL ROM CO INC | VIKING M | 7503697 | TRAUMATOLOGIA | STANZA DEGENZA | 2011-04-30 | NON IN GARANZIA
| CEF0822 |  | TESTA LETTO, APPARECCHIO | ZONCA | NON RILEVABILE | NN | TRAUMATOLOGIA | STANZA DEGENZA | ANTECEDENTE AL 01/07/2003 | NON IN GARANZIA
| CEF0823 |  | TESTA LETTO, APPARECCHIO | ZONCA | NON RILEVABILE | NN | TRAUMATOLOGIA | STANZA DEGENZA | ANTECEDENTE AL 01/07/2003 | NON IN GARANZIA
| CEF0824 |  | TESTA LETTO, APPARECCHIO | ZONCA | NON RILEVABILE | NN | TRAUMATOLOGIA | STANZA DEGENZA | ANTECEDENTE AL 01/07/2003 | NON IN GARANZIA
| CEF0825 |  | TESTA LETTO, APPARECCHIO | ZONCA | NON RILEVABILE | NN | TRAUMATOLOGIA | STANZA DEGENZA | ANTECEDENTE AL 01/07/2003 | NON IN GARANZIA
| CEF0836 |  | TESTA LETTO, APPARECCHIO | ZONCA | NON RILEVABILE | NN | TRAUMATOLOGIA | STANZA DEGENZA | ANTECEDENTE AL 01/07/2003 | NON IN GARANZIA
| CEF0837 |  | TESTA LETTO, APPARECCHIO | ZONCA | NON RILEVABILE | NN | TRAUMATOLOGIA | STANZA DEGENZA | ANTECEDENTE AL 01/07/2003 | NON IN GARANZIA
| CEF0838 |  | TESTA LETTO, APPARECCHIO | ZONCA | NON RILEVABILE | NN | TRAUMATOLOGIA | STANZA DEGENZA | ANTECEDENTE AL 01/07/2003 | NON IN GARANZIA
| CEF0839 |  | TESTA LETTO, APPARECCHIO | ZONCA | NON RILEVABILE | NN | TRAUMATOLOGIA | STANZA DEGENZA | ANTECEDENTE AL 01/07/2003 | NON IN GARANZIA
| CEF0842 |  | TESTA LETTO, APPARECCHIO | ZONCA | NON RILEVABILE | NN | TRAUMATOLOGIA | STANZA DEGENZA | ANTECEDENTE AL 01/07/2003 | NON IN GARANZIA
| CEF0843 |  | TESTA LETTO, APPARECCHIO | ZONCA | NON RILEVABILE | NN | TRAUMATOLOGIA | STANZA DEGENZA | ANTECEDENTE AL 01/07/2003 | NON IN GARANZIA
| CEF1543 |  | TESTA LETTO, APPARECCHIO | ZONCA | NON RILEVABILE | NON RILEVABILE | TRAUMATOLOGIA | STANZA DEGENZA | ANTECEDENTE AL 01/07/2003 | NON IN GARANZIA
| CEF1544 |  | TESTA LETTO, APPARECCHIO | ZONCA | NON RILEVABILE | NON RILEVABILE | TRAUMATOLOGIA | STANZA DEGENZA | ANTECEDENTE AL 01/07/2003 | NON IN GARANZIA
| CEF1896 |  | TESTA LETTO, APPARECCHIO | ZONCA | NON RILEVABILE | NON RILEVABILE | TRAUMATOLOGIA | STANZA DEGENZA | ANTECEDENTE AL 01/07/2003 | NON IN GARANZIA
| CEF1897 |  | TESTA LETTO, APPARECCHIO | ZONCA | NON RILEVABILE | NON RILEVABILE | TRAUMATOLOGIA | STANZA DEGENZA | ANTECEDENTE AL 01/07/2003 | NON IN GARANZIA
| CEF2526 |  | DIAFANOSCOPIO | IREM SPA | 120X43 | 373/11 | TRAUMATOLOGIA |  | 2012-12-21 | NON IN GARANZIA
| SIST.036 |  | CENTRALE MONITORAGGIO | NIHON KOHDEN CORP | NON RILEVABILE | NON RILEVABILE | UNITA' RISVEGLIO | UNITA' DI RISVEGLIO | 2006-02-09 | NON IN GARANZIA
| CEF1679 |  | DEFIBRILLATORE | SCHILLER AG | DEFIGARD 5000 | 101997001434 | UNITA' RISVEGLIO | UNITA' DI RISVEGLIO | 2008-01-24 | NON IN GARANZIA
| CEF2032 |  | FRIGORIFERO BIOLOGICO | FIOCCHETTI | MEDIKA 170 | 34432 | UNITA' RISVEGLIO | UNITA' DI RISVEGLIO | 2010-04-13 | NON IN GARANZIA
| CEF1052 |  | LAMPADA DA VISITA | DERUNGS LICHT AG | HALUX 35 FX / S | 13324 4023189 | UNITA' RISVEGLIO | UNITA' DI RISVEGLIO | ANTECEDENTE AL 01/07/2003 | NON IN GARANZIA
| CEF1060 |  | LAMPADA DA VISITA | TRILUX LENZE | QR CB51 | 979.04.01.1 | UNITA' RISVEGLIO | UNITA' DI RISVEGLIO | ANTECEDENTE AL 01/07/2003 | NON IN GARANZIA
| CEF1130 |  | LARINGOSCOPIO | CHIMO | DRU228 | LOT 02/2006 - BXY | UNITA' RISVEGLIO | UNITA' DI RISVEGLIO | 2006-07-13 | NON IN GARANZIA
| CEF1946 |  | LETTO PER PAZIENTE | MALVESTIO INDUSTRIE GUIDO SPA | 3LA800H | 303 | UNITA' RISVEGLIO | UNITA' DI RISVEGLIO | 2009-03-31 | NON IN GARANZIA
| CEF1947 |  | LETTO PER PAZIENTE | MALVESTIO INDUSTRIE GUIDO SPA | 3LA800H | 306 | UNITA' RISVEGLIO | UNITA' DI RISVEGLIO | 2009-03-31 | NON IN GARANZIA
| CEF1948 |  | LETTO PER PAZIENTE | MALVESTIO INDUSTRIE GUIDO SPA | 3LA800H | 300 | UNITA' RISVEGLIO | UNITA' DI RISVEGLIO | 2009-03-31 | NON IN GARANZIA
| CEF1954 |  | LETTO PER PAZIENTE | MALVESTIO INDUSTRIE GUIDO SPA | 3LA900HSA | 0076 | UNITA' RISVEGLIO | UNITA' DI RISVEGLIO | 2009-02-24 | NON IN GARANZIA
| CEF1955 |  | LETTO PER PAZIENTE | MALVESTIO INDUSTRIE GUIDO SPA | 3LA900HSA | 0075 | UNITA' RISVEGLIO | UNITA' DI RISVEGLIO | 2009-02-24 | NON IN GARANZIA
| CEF1956 |  | LETTO PER PAZIENTE | MALVESTIO INDUSTRIE GUIDO SPA | 3LA900HSA | 0074 | UNITA' RISVEGLIO | UNITA' DI RISVEGLIO | 2009-02-24 | NON IN GARANZIA
| CEF1558 |  | LETTO PER STATICA | CHINESPORT SRL | V8M MARKUS E | 452 (MOTORE) 06000271(LETTO) | UNITA' RISVEGLIO | UNITA' DI RISVEGLIO | 2007-01-01 | NON IN GARANZIA
| CEF1073 | SIST.036 | MONITOR | NIHON KOHDEN CORP | BSM 2351 K | 00430 | UNITA' RISVEGLIO | UNITA' DI RISVEGLIO | 2006-02-09 | NON IN GARANZIA
| CEF1075 | SIST.036 | MONITOR | NIHON KOHDEN CORP | BSM 2351 K | 00427 | UNITA' RISVEGLIO | UNITA' DI RISVEGLIO | 2006-02-09 | NON IN GARANZIA
| CEF1076 | SIST.036 | MONITOR | NIHON KOHDEN CORP | BSM 2351 K | 00428 | UNITA' RISVEGLIO | UNITA' DI RISVEGLIO | 2006-02-09 | NON IN GARANZIA
| CEF1077 | SIST.036 | MONITOR | NIHON KOHDEN CORP | BSM 2351 K | 00431 | UNITA' RISVEGLIO | UNITA' DI RISVEGLIO | 2006-02-09 | NON IN GARANZIA
| CEF1078 | SIST.036 | MONITOR | NIHON KOHDEN CORP | BSM 2351 K | 00524 | UNITA' RISVEGLIO | UNITA' DI RISVEGLIO | 2006-02-09 | NON IN GARANZIA
| CEF1079 | SIST.036 | MONITOR | NIHON KOHDEN CORP | BSM 2351 K | 00429 | UNITA' RISVEGLIO | UNITA' DI RISVEGLIO | 2006-02-09 | NON IN GARANZIA
| CEF1080 | SIST.036 | MONITOR | NIHON KOHDEN CORP | BSM 2351 K | 00432 | UNITA' RISVEGLIO | UNITA' DI RISVEGLIO | 2006-02-09 | NON IN GARANZIA
| CEF1818 | SIST.036 | MONITOR | NIHON KOHDEN CORP | BSM 2351 K | 3952 | UNITA' RISVEGLIO | UNITA' DI RISVEGLIO | 2008-09-29 | NON IN GARANZIA
| CEF1819 | SIST.036 | MONITOR | NIHON KOHDEN CORP | BSM 2351 K | 3950 | UNITA' RISVEGLIO | UNITA' DI RISVEGLIO | 2008-09-29 | NON IN GARANZIA
| CEF1820 | SIST.036 | MONITOR | NIHON KOHDEN CORP | BSM 2351 K | 3951 | UNITA' RISVEGLIO | UNITA' DI RISVEGLIO | 2008-09-29 | NON IN GARANZIA
| CEF2718 | SIST.036 | MONITOR PER PC | ACER AMERICA CORP | NON RILEVABILE | MMLXYEE001429000598500 | UNITA' RISVEGLIO | UNITA' DI RISVEGLIO | 2014-10-10 | 2017-10-09
| CEF1090 | SIST.036 | PC | NIHON KOHDEN CORP | MU 971 RK | 00440 | UNITA' RISVEGLIO | UNITA' DI RISVEGLIO | 2006-02-09 | NON IN GARANZIA
| CEF1014 |  | POMPA DI INFUSIONE | ALARIS MEDICAL SYSTEMS INC | 2866AX01 | 3620796 | UNITA' RISVEGLIO | UNITA' DI RISVEGLIO | 2006-01-17 | NON IN GARANZIA
| CEF2315 |  | PULSOSSIMETRO | MINDRAY | PM 60 | CR-0C127654 | UNITA' RISVEGLIO | UNITA' DI RISVEGLIO | 2011-06-13 | NON IN GARANZIA
| CEF1701 |  | SISTEMA PER IPOTERMIA | ARIZANT | BAIR HUGGER 505 | 76581 | UNITA' RISVEGLIO | UNITA' DI RISVEGLIO | 2007-10-17 | NON IN GARANZIA
| CEF1088 | SIST.036 | STAMPANTE PER PC | HEWLETT PACKARD CO | 4250N | NN | UNITA' RISVEGLIO | UNITA' DI RISVEGLIO | 2006-02-09 | NON IN GARANZIA
| CEF1082 | SIST.036 | TELEMETRIA ECG, UNITA` TRASMITTENTE PER | NIHON KOHDEN CORP | ZS 930 PG | 00049 AE | UNITA' RISVEGLIO | UNITA' DI RISVEGLIO | 2006-02-09 | NON IN GARANZIA
| CEF1083 | SIST.038 | TELEMETRIA ECG, UNITA` TRASMITTENTE PER | NIHON KOHDEN CORP | ZS 930 PG | 00042AE | UNITA' RISVEGLIO | UNITA' DI RISVEGLIO | 2006-02-09 | NON IN GARANZIA
| CEF2227 | SIST.036 | TELEMETRIA ECG, UNITA` TRASMITTENTE PER | NIHON KOHDEN CORP | ZS 930 PG | 00223 | UNITA' RISVEGLIO | UNITA' DI RISVEGLIO | 2011-01-25 | NON IN GARANZIA
| CEF2228 | SIST.036 | TELEMETRIA ECG, UNITA` TRASMITTENTE PER | NIHON KOHDEN CORP | ZS 930 PG | 00221 | UNITA' RISVEGLIO | UNITA' DI RISVEGLIO | 2011-01-25 | NON IN GARANZIA
| CEF1640 | SIST.036 | TELEMETRIA, UNITA` RICEVENTE PER | NIHON KOHDEN CORP | ORG 9700K | 00074 | UNITA' RISVEGLIO | UNITA' DI RISVEGLIO | 2006-02-09 | NON IN GARANZIA
| CEF0989 |  | TESTA LETTO, APPARECCHIO | TEKNOLIT | 209/B 80000 | 250328 | UNITA' RISVEGLIO | UNITA' DI RISVEGLIO | ANTECEDENTE AL 01/07/2003 | NON IN GARANZIA
| CEF0990 |  | TESTA LETTO, APPARECCHIO | TEKNOLIT | 209/B 80000 | 250328 | UNITA' RISVEGLIO | UNITA' DI RISVEGLIO | ANTECEDENTE AL 01/07/2003 | NON IN GARANZIA
| CEF0991 |  | TESTA LETTO, APPARECCHIO | TEKNOLIT | 209/B 80000 | 250328 | UNITA' RISVEGLIO | UNITA' DI RISVEGLIO | ANTECEDENTE AL 01/07/2003 | NON IN GARANZIA
| CEF0992 |  | TESTA LETTO, APPARECCHIO | TEKNOLIT | 209/B 80000 | 250328 | UNITA' RISVEGLIO | UNITA' DI RISVEGLIO | ANTECEDENTE AL 01/07/2003 | NON IN GARANZIA
| CEF1900 |  | TESTA LETTO, APPARECCHIO | TEKNOLIT | MINIBLOCK | NON RILEVABILE | UNITA' RISVEGLIO | UNITA' DI RISVEGLIO | ANTECEDENTE AL 01/07/2003 | NON IN GARANZIA
| CEF1901 |  | TESTA LETTO, APPARECCHIO | TEKNOLIT | MINIBLOCK | NON RILEVABILE | UNITA' RISVEGLIO | UNITA' DI RISVEGLIO | ANTECEDENTE AL 01/07/2003 | NON IN GARANZIA
| CEF0385 | SIST.031 | CENTRALINA SDN | AGILENT TECHNOLOGIES | M 1167A | 3920021194 | UNITA' TERAPIA INTENSIVA CORONARICA (UTIC) | CAMERA DI DEGENZA N.1 | ANTECEDENTE AL 01/07/2003 | NON IN GARANZIA
| CEF1459 | SIST.031 | CENTRALINA SDN | AGILENT TECHNOLOGIES | M 1167A | NON RILEVABILE | UNITA' TERAPIA INTENSIVA CORONARICA (UTIC) | CAMERA DI DEGENZA N.1 | ANTECEDENTE AL 01/07/2003 | NON IN GARANZIA
| CEF0141 |  | LAMPADA DA VISITA | DERUNGS LICHT AG | MALUX 35 FX/S | 4023911 | UNITA' TERAPIA INTENSIVA CORONARICA (UTIC) | CAMERA DI DEGENZA N.1 | ANTECEDENTE AL 01/07/2003 | NON IN GARANZIA
| CEF0148 |  | LAMPADA DA VISITA | DERUNGS LICHT AG | MALUX 35 FX/S | 4023189 | UNITA' TERAPIA INTENSIVA CORONARICA (UTIC) | CAMERA DI DEGENZA N.1 | ANTECEDENTE AL 01/07/2003 | NON IN GARANZIA
| CEF2379 |  | LETTO ELETTROCOMANDATO PER TERAPIA INTENSIVA O RIANIMAZIONE | HILL ROM CO INC | TOTALCARE 155 | M000BV0029 | UNITA' TERAPIA INTENSIVA CORONARICA (UTIC) | CAMERA DI DEGENZA N.1 | 2011-10-13 | NON IN GARANZIA
| CEF2380 |  | LETTO ELETTROCOMANDATO PER TERAPIA INTENSIVA O RIANIMAZIONE | HILL ROM CO INC | AVANT GUARD 1600 | HRP002056309 | UNITA' TERAPIA INTENSIVA CORONARICA (UTIC) | CAMERA DI DEGENZA N.1 | 2011-10-13 | NON IN GARANZIA
| CEF1463 | SIST.031 | MONITOR TELEVISIVO PER BIOIMMAGINI | AGILENT TECHNOLOGIES | NON RILEVABILE | NON RILEVABILE | UNITA' TERAPIA INTENSIVA CORONARICA (UTIC) | CAMERA DI DEGENZA N.1 | ANTECEDENTE AL 01/07/2003 | NON IN GARANZIA
| CEF1986 | SIST.031 | MONITOR TELEVISIVO PER BIOIMMAGINI | AGILENT TECHNOLOGIES | M 1097 A | AN020721001227 | UNITA' TERAPIA INTENSIVA CORONARICA (UTIC) | CAMERA DI DEGENZA N.1 | 2007-11-20 | NON IN GARANZIA
| CEF0077 |  | POMPA DI INFUSIONE | ALARIS MEDICAL SYSTEMS INC | IVAC MSIII 2866AX0111 | 3620994 | UNITA' TERAPIA INTENSIVA CORONARICA (UTIC) | CAMERA DI DEGENZA N.1 | ANTECEDENTE AL 01/07/2003 | NON IN GARANZIA
| CEF0666 |  | POMPA DI INFUSIONE | ALARIS MEDICAL SYSTEMS INC | IVAC MEDSYSTEM III | 3533616 | UNITA' TERAPIA INTENSIVA CORONARICA (UTIC) | CAMERA DI DEGENZA N.1 | ANTECEDENTE AL 01/07/2003 | NON IN GARANZIA
| CEF2247 |  | PULSOSSIMETRO | MINDRAY | PM 60 | CR-OC128002 | UNITA' TERAPIA INTENSIVA CORONARICA (UTIC) | CAMERA DI DEGENZA N.1 | 2011-03-09 | NON IN GARANZIA
| CEF1453 |  | TESTA LETTO, APPARECCHIO | NON RILEVABILE | NON RILEVABILE | NON RILEVABILE | UNITA' TERAPIA INTENSIVA CORONARICA (UTIC) | CAMERA DI DEGENZA N.1 | ANTECEDENTE AL 01/07/2003 | NON IN GARANZIA
| CEF1454 |  | TESTA LETTO, APPARECCHIO | NON RILEVABILE | NON RILEVABILE | NON RILEVABILE | UNITA' TERAPIA INTENSIVA CORONARICA (UTIC) | CAMERA DI DEGENZA N.1 | ANTECEDENTE AL 01/07/2003 | NON IN GARANZIA
| CEF1455 |  | TESTA LETTO, APPARECCHIO | NON RILEVABILE | NON RILEVABILE | NON RILEVABILE | UNITA' TERAPIA INTENSIVA CORONARICA (UTIC) | CAMERA DI DEGENZA N.1 | ANTECEDENTE AL 01/07/2003 | NON IN GARANZIA
| CEF1456 |  | TESTA LETTO, APPARECCHIO | NON RILEVABILE | NON RILEVABILE | NON RILEVABILE | UNITA' TERAPIA INTENSIVA CORONARICA (UTIC) | CAMERA DI DEGENZA N.1 | ANTECEDENTE AL 01/07/2003 | NON IN GARANZIA
| CEF0694 | SIST.031 | UNITA' PORTA MODULI | PHILIPS MEDICAL SYSTEMS | M1041A | 3805G92659 | UNITA' TERAPIA INTENSIVA CORONARICA (UTIC) | CAMERA DI DEGENZA N.1 | ANTECEDENTE AL 01/07/2003 | NON IN GARANZIA
| CEF0696 | SIST.031 | UNITA' PORTA MODULI | PHILIPS MEDICAL SYSTEMS | M1041A | 3805G92508 | UNITA' TERAPIA INTENSIVA CORONARICA (UTIC) | CAMERA DI DEGENZA N.1 | ANTECEDENTE AL 01/07/2003 | NON IN GARANZIA
| CEF0139 | SIST.031 | CENTRALINA SDN | AGILENT TECHNOLOGIES | M 1167A | 3920G21182 | UNITA' TERAPIA INTENSIVA CORONARICA (UTIC) | CAMERA DI DEGENZA N.2 | ANTECEDENTE AL 01/07/2003 | NON IN GARANZIA
| CEF0146 | SIST.031 | CENTRALINA SDN | AGILENT TECHNOLOGIES | M 1167A | 392421193 | UNITA' TERAPIA INTENSIVA CORONARICA (UTIC) | CAMERA DI DEGENZA N.2 | ANTECEDENTE AL 01/07/2003 | NON IN GARANZIA
| CEF0161 |  | LAMPADA DA VISITA | DERUNGS LICHT AG | HALUX 35 FX / S | 4023911 | UNITA' TERAPIA INTENSIVA CORONARICA (UTIC) | CAMERA DI DEGENZA N.2 | ANTECEDENTE AL 01/07/2003 | NON IN GARANZIA
| CEF0330 |  | LAMPADA DA VISITA | DERUNGS LICHT AG | HALUX 35 FX / S | 4023189 | UNITA' TERAPIA INTENSIVA CORONARICA (UTIC) | CAMERA DI DEGENZA N.2 | ANTECEDENTE AL 01/07/2003 | NON IN GARANZIA
| CEF2295 |  | LETTO ELETTROCOMANDATO PER TERAPIA INTENSIVA O RIANIMAZIONE | HILL ROM CO INC | AVANT GUARD 1600 | HRP002056814 | UNITA' TERAPIA INTENSIVA CORONARICA (UTIC) | CAMERA DI DEGENZA N.2 | 2011-10-13 | NON IN GARANZIA
| CEF2381 |  | LETTO ELETTROCOMANDATO PER TERAPIA INTENSIVA O RIANIMAZIONE | HILL ROM CO INC | AVANT GUARD 1600 | HRP002056315 | UNITA' TERAPIA INTENSIVA CORONARICA (UTIC) | CAMERA DI DEGENZA N.2 | 2011-10-13 | NON IN GARANZIA
| CEF0147 | SIST.031 | MONITOR TELEVISIVO PER BIOIMMAGINI | AGILENT TECHNOLOGIES | M 1097 A | TW41460085 | UNITA' TERAPIA INTENSIVA CORONARICA (UTIC) | CAMERA DI DEGENZA N.2 | ANTECEDENTE AL 01/07/2003 | NON IN GARANZIA
| CEF0119 |  | POMPA DI INFUSIONE | ALARIS MEDICAL SYSTEMS INC | IVAC MSIII 2866AX0111 | 3528955 | UNITA' TERAPIA INTENSIVA CORONARICA (UTIC) | CAMERA DI DEGENZA N.2 | ANTECEDENTE AL 01/07/2003 | NON IN GARANZIA
| CEF0191 |  | POMPA DI INFUSIONE | ALARIS MEDICAL SYSTEMS INC | IVAC MSIII 2866AX0111 | 3620993 | UNITA' TERAPIA INTENSIVA CORONARICA (UTIC) | CAMERA DI DEGENZA N.2 | ANTECEDENTE AL 01/07/2003 | NON IN GARANZIA
| CEF1457 |  | TESTA LETTO, APPARECCHIO | NON RILEVABILE | NON RILEVABILE | NON RILEVABILE | UNITA' TERAPIA INTENSIVA CORONARICA (UTIC) | CAMERA DI DEGENZA N.2 | ANTECEDENTE AL 01/07/2003 | NON IN GARANZIA
| CEF1458 |  | TESTA LETTO, APPARECCHIO | NON RILEVABILE | NON RILEVABILE | NON RILEVABILE | UNITA' TERAPIA INTENSIVA CORONARICA (UTIC) | CAMERA DI DEGENZA N.2 | ANTECEDENTE AL 01/07/2003 | NON IN GARANZIA
| CEF1460 |  | TESTA LETTO, APPARECCHIO | NON RILEVABILE | NON RILEVABILE | NON RILEVABILE | UNITA' TERAPIA INTENSIVA CORONARICA (UTIC) | CAMERA DI DEGENZA N.2 | ANTECEDENTE AL 01/07/2003 | NON IN GARANZIA
| CEF1461 |  | TESTA LETTO, APPARECCHIO | NON RILEVABILE | NON RILEVABILE | NON RILEVABILE | UNITA' TERAPIA INTENSIVA CORONARICA (UTIC) | CAMERA DI DEGENZA N.2 | ANTECEDENTE AL 01/07/2003 | NON IN GARANZIA
| CEF0687 | SIST.031 | UNITA' PORTA MODULI | PHILIPS MEDICAL SYSTEMS | M1041A | NN | UNITA' TERAPIA INTENSIVA CORONARICA (UTIC) | CAMERA DI DEGENZA N.2 | ANTECEDENTE AL 01/07/2003 | NON IN GARANZIA
| CEF0691 | SIST.031 | UNITA' PORTA MODULI | PHILIPS MEDICAL SYSTEMS | M1041A | NN | UNITA' TERAPIA INTENSIVA CORONARICA (UTIC) | CAMERA DI DEGENZA N.2 | ANTECEDENTE AL 01/07/2003 | NON IN GARANZIA
| CEF0066 |  | MONITOR | AGILENT TECHNOLOGIES | M1167A | 3920421272 | UNITA' TERAPIA INTENSIVA CORONARICA (UTIC) | EMODINAMICA - SALA CONSOLLE | ANTECEDENTE AL 01/07/2003 | NON IN GARANZIA
| CEF2513 | CEF2514 | MONITOR TELEVISIVO PER BIOIMMAGINI | BARCO | MDRC-1119 | 9380022809 | UNITA' TERAPIA INTENSIVA CORONARICA (UTIC) | EMODINAMICA - SALA CONSOLLE | 2012-11-14 | NON IN GARANZIA
| MULETTO.061 | CEF0066 | MONITOR TELEVISIVO PER BIOIMMAGINI | SIEMENS AG | R 850 V 150 | YEKA102172 | UNITA' TERAPIA INTENSIVA CORONARICA (UTIC) | EMODINAMICA - SALA CONSOLLE | 2012-08-29 | NON IN GARANZIA
| CEF1426 |  | CARDIOSTIMOLATORE ESTERNO | MEDTRONIC INC | 5348 | PEP014103P | UNITA' TERAPIA INTENSIVA CORONARICA (UTIC) | EMODINAMICA - SALA ESAME | ANTECEDENTE AL 01/07/2003 | NON IN GARANZIA
| CEF2497 |  | CONTROPULSATORE | ARROW INTERNATIONAL INC | AUTOCAT 2 WAVE | 070801W | UNITA' TERAPIA INTENSIVA CORONARICA (UTIC) | EMODINAMICA - SALA ESAME | 2009-01-17 | NON IN GARANZIA
| CEF0126 |  | DEFIBRILLATORE | AGILENT TECHNOLOGIES | HEARTSTREAM XL | US00102611 | UNITA' TERAPIA INTENSIVA CORONARICA (UTIC) | EMODINAMICA - SALA ESAME | ANTECEDENTE AL 01/07/2003 | NON IN GARANZIA
| CEF0143 |  | DEFIBRILLATORE | AGILENT TECHNOLOGIES | HEARTSTREAM XL | US00102540 | UNITA' TERAPIA INTENSIVA CORONARICA (UTIC) | EMODINAMICA - SALA ESAME | ANTECEDENTE AL 01/07/2003 | NON IN GARANZIA
| CEF0078 |  | LAMPADA DA VISITA | DERUNGS LICHT AG | HALUX 35 FX / S | 13324-4023911 | UNITA' TERAPIA INTENSIVA CORONARICA (UTIC) | EMODINAMICA - SALA ESAME | ANTECEDENTE AL 01/07/2003 | NON IN GARANZIA
| CEF0125 |  | LAMPADA DA VISITA | DERUNGS LICHT AG | HX 35 TM | NON PRESENTE | UNITA' TERAPIA INTENSIVA CORONARICA (UTIC) | EMODINAMICA - SALA ESAME | ANTECEDENTE AL 01/07/2003 | NON IN GARANZIA
| CEF1427 |  | LARINGOSCOPIO | CHIMO | DRU228 | RA2368/01 | UNITA' TERAPIA INTENSIVA CORONARICA (UTIC) | EMODINAMICA - SALA ESAME | ANTECEDENTE AL 01/07/2003 | NON IN GARANZIA
| CEF1031 |  | ALIMENTATORE | LED SPA | TERUPOWER AC | 95916 | UNITA' TERAPIA INTENSIVA CORONARICA (UTIC) | EMODINAMICA-LOCALE PREPARAZIONE ESAME | 2005-10-18 | NON IN GARANZIA
| CEF0028 |  | LAMPADA DA VISITA | DERUNGS LICHT AG | HALUX 35 FX / S | 13324 4023911 | UNITA' TERAPIA INTENSIVA CORONARICA (UTIC) | EMODINAMICA-LOCALE PREPARAZIONE ESAME | ANTECEDENTE AL 01/07/2003 | NON IN GARANZIA
| CEF2031 |  | FRIGORIFERO BIOLOGICO | FIOCCHETTI | MEDIKA 170 | 34431 | UNITA' TERAPIA INTENSIVA CORONARICA (UTIC) | INFERMERIA | 2010-04-13 | NON IN GARANZIA
| CEF2313 |  | PULSOSSIMETRO | MINDRAY | PM 60 | CR-0C127653 | UNITA' TERAPIA INTENSIVA CORONARICA (UTIC) | INFERMERIA | 2011-06-13 | NON IN GARANZIA
| CEF2292 |  | LAVAPADELLE | METALARREDINOX | LP/AA-08 | AA10092 | UNITA' TERAPIA INTENSIVA CORONARICA (UTIC) | MAGAZZINO_UTIC | 2011-06-06 | NON IN GARANZIA
| CEF0194 |  | POMPA A SIRINGA | IVAC CORP | P 7000 | 7002-01364 | UNITA' TERAPIA INTENSIVA CORONARICA (UTIC) | MAGAZZINO_UTIC | ANTECEDENTE AL 01/07/2003 | NON IN GARANZIA
| CEF0113 |  | POMPA DI INFUSIONE | ALARIS MEDICAL SYSTEMS INC | IVAC MSIII 2866AX0111 | 3620787 | UNITA' TERAPIA INTENSIVA CORONARICA (UTIC) | MAGAZZINO_UTIC | ANTECEDENTE AL 01/07/2003 | NON IN GARANZIA
| SIST.031 |  | CENTRALE MONITORAGGIO | PHILIPS MEDICAL SYSTEMS | NON RILEVABILE | 4810A09442 | UNITA' TERAPIA INTENSIVA CORONARICA (UTIC) | SALA MONITORAGGIO TELEMETRIA | 2008-04-22 | NON IN GARANZIA
| CEF0279 |  | DIAFANOSCOPIO | CABLAS SNC | NON RILEVABILE | 4678 | UNITA' TERAPIA INTENSIVA CORONARICA (UTIC) | SALA MONITORAGGIO TELEMETRIA | ANTECEDENTE AL 01/07/2003 | NON IN GARANZIA
| CEF2790 | SIST.031 | GRUPPO DI CONTINUITÀ | E. B. ELETTRONICA | 1500VA | E1312009662 | UNITA' TERAPIA INTENSIVA CORONARICA (UTIC) | SALA MONITORAGGIO TELEMETRIA | 2015-06-29 | 2017-06-28
| CEF0149 |  | MONITOR | AGILENT TECHNOLOGIES | M1167A | 3920G21196/91 | UNITA' TERAPIA INTENSIVA CORONARICA (UTIC) | SALA MONITORAGGIO TELEMETRIA | ANTECEDENTE AL 01/07/2003 | NON IN GARANZIA
| CEF0151 |  | MONITOR | AGILENT TECHNOLOGIES | M1167A | 3920G21195 | UNITA' TERAPIA INTENSIVA CORONARICA (UTIC) | SALA MONITORAGGIO TELEMETRIA | ANTECEDENTE AL 01/07/2003 | NON IN GARANZIA
| CEF0153 | SIST.031 | MONITOR TELEVISIVO PER BIOIMMAGINI | AGILENT TECHNOLOGIES | SYNC MASTER 800 TFT | AV18H4URB00286E | UNITA' TERAPIA INTENSIVA CORONARICA (UTIC) | SALA MONITORAGGIO TELEMETRIA | ANTECEDENTE AL 01/07/2003 | NON IN GARANZIA
| CEF0154 | SIST.031 | MONITOR TELEVISIVO PER BIOIMMAGINI | AGILENT TECHNOLOGIES | SYNC MASTER 800 TFT | DU18H4URB00350E | UNITA' TERAPIA INTENSIVA CORONARICA (UTIC) | SALA MONITORAGGIO TELEMETRIA | ANTECEDENTE AL 01/07/2003 | NON IN GARANZIA
| CEF0386 | CEF0151 | MONITOR TELEVISIVO PER BIOIMMAGINI | AGILENT TECHNOLOGIES | M 1097 A | TW41460088 | UNITA' TERAPIA INTENSIVA CORONARICA (UTIC) | SALA MONITORAGGIO TELEMETRIA | ANTECEDENTE AL 01/07/2003 | NON IN GARANZIA
| CEF1763 | SIST.031 | PC | PHILIPS MEDICAL SYSTEMS | M3150 | 4810A03661 | UNITA' TERAPIA INTENSIVA CORONARICA (UTIC) | SALA MONITORAGGIO TELEMETRIA | 2008-04-22 | NON IN GARANZIA
| CEF0150 | SIST.031 | STAMPANTE | HEWLETT PACKARD CO | LASERJET 2200 | CNKRD98562 | UNITA' TERAPIA INTENSIVA CORONARICA (UTIC) | SALA MONITORAGGIO TELEMETRIA | ANTECEDENTE AL 01/07/2003 | NON IN GARANZIA
| CEF1764 | SIST.031 | TELEMETRIA ECG, UNITA` TRASMITTENTE PER | PHILIPS MEDICAL SYSTEMS | M3176C | US62907098 | UNITA' TERAPIA INTENSIVA CORONARICA (UTIC) | SALA MONITORAGGIO TELEMETRIA | 2008-04-22 | NON IN GARANZIA
| CEF0159 | CEF0149 | UNITA' PORTA MODULI | AGILENT TECHNOLOGIES | NON RILEVABILE | 3920G21196 | UNITA' TERAPIA INTENSIVA CORONARICA (UTIC) | SALA MONITORAGGIO TELEMETRIA | ANTECEDENTE AL 01/07/2003 | NON IN GARANZIA
| CEF0686 | CEF0151 | UNITA' PORTA MODULI | PHILIPS MEDICAL SYSTEMS | M1041A | 3805G92689 | UNITA' TERAPIA INTENSIVA CORONARICA (UTIC) | SALA MONITORAGGIO TELEMETRIA | ANTECEDENTE AL 01/07/2003 | NON IN GARANZIA
| CEF0685 | CEF0684 | ALIMENTATORE | GUIDANT CORP CARDIAC RHYTHM MANAGEMENT GROUP | 6647 | 768010 | UNITA' TERAPIA INTENSIVA CORONARICA (UTIC) | SALA PACE MAKER | 2005-02-23 | NON IN GARANZIA
| CEF0684 |  | CARDIOSTIMOLATORE ESTERNO | BIOTRONICS | 3105 | 770036 | UNITA' TERAPIA INTENSIVA CORONARICA (UTIC) | SALA PACE MAKER | 2005-02-23 | NON IN GARANZIA
| CEF1443 |  | CARDIOSTIMOLATORE ESTERNO | MEDTRONIC INC | 5388 | PFG013790P | UNITA' TERAPIA INTENSIVA CORONARICA (UTIC) | SALA PACE MAKER | ANTECEDENTE AL 01/07/2003 | NON IN GARANZIA
| CEF1444 |  | CARDIOSTIMOLATORE ESTERNO | MEDTRONIC INC | 5388 | PFG013791P | UNITA' TERAPIA INTENSIVA CORONARICA (UTIC) | SALA PACE MAKER | ANTECEDENTE AL 01/07/2003 | NON IN GARANZIA
| CEF1445 |  | CARDIOSTIMOLATORE ESTERNO | MEDTRONIC INC | 5348 | PEP014104P | UNITA' TERAPIA INTENSIVA CORONARICA (UTIC) | SALA PACE MAKER | ANTECEDENTE AL 01/07/2003 | NON IN GARANZIA
| CEF0016 |  | DEFIBRILLATORE | AGILENT TECHNOLOGIES | HEARTSTREAM XL | US00102766 | UNITA' TERAPIA INTENSIVA CORONARICA (UTIC) | SALA PACE MAKER | ANTECEDENTE AL 01/07/2003 | NON IN GARANZIA
| CEF1089 |  | ELETTROBISTURI | COREMEC SRL | RTO 400 TA | RT275-11/05 | UNITA' TERAPIA INTENSIVA CORONARICA (UTIC) | SALA PACE MAKER | 2006-03-16 | NON IN GARANZIA
| CEF1063 |  | LAMPADA SCIALITICA PORTATILE | DR MACH GMBH & CO | M3DF | 03/0234 | UNITA' TERAPIA INTENSIVA CORONARICA (UTIC) | SALA PACE MAKER | 2006-01-12 | NON IN GARANZIA
| CEF1442 |  | LARINGOSCOPIO | CHIMO | NON RILEVABILE | DRV229 (RA2368/08) | UNITA' TERAPIA INTENSIVA CORONARICA (UTIC) | SALA PACE MAKER | ANTECEDENTE AL 01/07/2003 | NON IN GARANZIA
| CEF0076 |  | MONITOR | PHILIPS MEDICAL SYSTEMS | M3046A | DE00835922 | UNITA' TERAPIA INTENSIVA CORONARICA (UTIC) | SALA PACE MAKER | ANTECEDENTE AL 01/07/2003 | NON IN GARANZIA
| CEF0162 |  | MONITOR | PHILIPS MEDICAL SYSTEMS | M3046A | DE00835910 | UNITA' TERAPIA INTENSIVA CORONARICA (UTIC) | SALA PACE MAKER | ANTECEDENTE AL 01/07/2003 | NON IN GARANZIA
| CEF0026 | CEF0024 | RIPRODUTTORE VIDEO O DIGITALE DI BIOIMMAGINI | SONY CORP | UP 960 CE | 53156 | UNITA' TERAPIA INTENSIVA CORONARICA (UTIC) | SALA PACE MAKER | ANTECEDENTE AL 01/07/2003 | NON IN GARANZIA
| CEF0023 |  | TAVOLO TELECOMANDATO PER APPARECCHIO RADIOLOGICO | MT MEDUCAL TECNOLOGY SRL | CT 160T | 357 | UNITA' TERAPIA INTENSIVA CORONARICA (UTIC) | SALA PACE MAKER | ANTECEDENTE AL 01/07/2003 | NON IN GARANZIA
| CEF0027 | CEF0024 | VIDEOREGISTRATORE PER BIOIMMAGINI | SONY CORP | SVO 9500 MDP | 404739 | UNITA' TERAPIA INTENSIVA CORONARICA (UTIC) | SALA PACE MAKER | ANTECEDENTE AL 01/07/2003 | NON IN GARANZIA
| CEF0676 |  | SFIGMOMANOMETRO | RIESTER RUDOLF GMBH & CO | EMPIRE N | 01001397 | UNITA' TERAPIA INTENSIVA CORONARICA (UTIC) | SALA REFERTAZIONE EMODINAMICA | 2005-02-23 | NON IN GARANZIA
| CEF0182 |  | RIPRODUTTORE VIDEO O DIGITALE DI BIOIMMAGINI | PACESETTER SYSTEM INC | 3251 | 62117 | UNITA' TERAPIA INTENSIVA CORONARICA (UTIC) | UTIC - N.D. | ANTECEDENTE AL 01/07/2003 | NON IN GARANZIA
| CEF1441 |  | SFIGMOMANOMETRO | ZENITH | NON RILEVABILE | NON RILEVABILE | UNITA' TERAPIA INTENSIVA CORONARICA (UTIC) | UTIC - N.D. | ANTECEDENTE AL 01/07/2003 | NON IN GARANZIA
| CEF1607 |  | LETTINO VISITE | FAVERO SPA | 9LV0041 | 070010690001 | UROLOGIA | AMBULATORIO DI RIABILITAZIONE DEL PAVIMENTO PELVICO | 2007-06-28 | NON IN GARANZIA
| CEF0724 | CEF0723 | MONITOR PER PC | ACER AMERICA CORP | AL 1521 LCD | 142900607PK02 | UROLOGIA | AMBULATORIO DI RIABILITAZIONE DEL PAVIMENTO PELVICO | 2005-01-19 | NON IN GARANZIA
| CEF0725 | CEF0723 | STAMPANTE | HEWLETT PACKARD CO | DESKJET 5652 | HU43P1Y0R8 | UROLOGIA | AMBULATORIO DI RIABILITAZIONE DEL PAVIMENTO PELVICO | 2005-01-19 | NON IN GARANZIA
| CEF0106 |  | STIMOLATORE MUSCOLARE | PHYSION SRL | MINIPHYSIONIZER MP 2.9 | 50100969 | UROLOGIA | AMBULATORIO DI RIABILITAZIONE DEL PAVIMENTO PELVICO | 2005-03-11 | NON IN GARANZIA
| CEF0188 |  | STIMOLATORE MUSCOLARE | PHYSION SRL | MINIPHYSIONIZER MP 2.9 | 50100970 | UROLOGIA | AMBULATORIO DI RIABILITAZIONE DEL PAVIMENTO PELVICO | 2005-03-11 | NON IN GARANZIA
| CEF0871 |  | STIMOLATORE MUSCOLARE | PHYSION SRL | MINIPHYSIONIZER 2.0 SMT | 50100971 | UROLOGIA | AMBULATORIO DI RIABILITAZIONE DEL PAVIMENTO PELVICO | 2005-03-11 | NON IN GARANZIA
| CEF0723 |  | URODINAMICA, SISTEMA PER | MEDTRONIC INC | DUET LOGIC G/2 | 2914 11712 | UROLOGIA | AMBULATORIO DI RIABILITAZIONE DEL PAVIMENTO PELVICO | 2005-01-19 | NON IN GARANZIA
| CEF0484 | SIST.029 | ECOTOMOGRAFO | ESAOTE SPA | TECHNOS | 008350 | UROLOGIA | AMBULATORIO N.2 | 2004-05-26 | NON IN GARANZIA
| CEF0715 |  | LAMPADA DA VISITA | IREM SPA | H104 | 106/04 | UROLOGIA | AMBULATORIO N.2 | ANTECEDENTE AL 01/07/2003 | NON IN GARANZIA
| CEF0485 | SIST.029 | RIPRODUTTORE VIDEO O DIGITALE DI BIOIMMAGINI | SONY CORP | UP D895 | 51333 | UROLOGIA | AMBULATORIO N.2 | 2004-05-26 | NON IN GARANZIA
| CEF0486 | SIST.029 | RIPRODUTTORE VIDEO O DIGITALE DI BIOIMMAGINI | MITSUBISHI KASEI CORP | CP 770DW | 0010227 | UROLOGIA | AMBULATORIO N.2 | 2004-05-26 | NON IN GARANZIA
| SIST.029 |  | SISTEMA PER ECOTOMOGRAFIA | ESAOTE SPA | TECHNOS | NON RILEVABILE | UROLOGIA | AMBULATORIO N.2 | 2004-05-26 | NON IN GARANZIA
| CEF0487 | SIST.029 | SONDA ECOGRAFICA | ESAOTE SPA | LA52310-5 | 4599 | UROLOGIA | AMBULATORIO N.2 | 2004-05-26 | NON IN GARANZIA
| CEF0774 | SIST.029 | SONDA ECOGRAFICA | ESAOTE SPA | IOE 323 10-5 | 0106 | UROLOGIA | AMBULATORIO N.2 | 2005-03-11 | NON IN GARANZIA
| CEF1938 | SIST.029 | SONDA ECOGRAFICA | ESAOTE SPA | CA430E | 02236 | UROLOGIA | AMBULATORIO N.2 | 2009-01-21 | NON IN GARANZIA
| CEF2922 | SIST.029 | SONDA ECOGRAFICA | ESAOTE SPA | EC123 | 7972 | UROLOGIA | AMBULATORIO N.2 | 2016-09-16 | 2017-09-15
| CEF2819 | SIST.029 | SONDA ECOGRAFICA | ESAOTE SPA | CAB411A | 12984804 | UROLOGIA | AMBULATORIO N.2 | 2015-11-12 | NON IN GARANZIA
| CEF0251 |  | DIAFANOSCOPIO | CABLAS SNC | NON RILEVABILE | 4677 | UROLOGIA | AMBULATORIO URODINAMICA | ANTECEDENTE AL 01/07/2003 | NON IN GARANZIA
| CEF1158 |  | DIAFANOSCOPIO | CABLAS SNC | 90X43 STD | 20190 | UROLOGIA | AMBULATORIO URODINAMICA | 2006-05-10 | NON IN GARANZIA
| CEF2598 |  | OTTICA | GYRUS ACMI | M3-70A GOLD | 72369S | UROLOGIA | AMBULATORIO URODINAMICA | NON RILEVABILE | NON IN GARANZIA
| CEF1099 |  | STIMOLATORE AUDIOVISIVO DIAGNOSTICO O RIABILITATIVO | BEAC DIVISIONE ELETTROMEDICALI | PELVEEN CARE | 450 PBMC 40906-28 | UROLOGIA | AMBULATORIO URODINAMICA | 2005-09-30 | NON IN GARANZIA
| CEF0390 |  | UROFLUSSOMETRO | MENFIS BIOMEDICA SRL | PICO FLOW | ECO441 | UROLOGIA | AMBULATORIO URODINAMICA | 2005-02-23 | NON IN GARANZIA
| CEF1669 |  | UROFLUSSOMETRO | MEDTRONIC INC | URODYN 1000 | 16070 | UROLOGIA | AMBULATORIO URODINAMICA | 2005-01-19 | NON IN GARANZIA
| CEF1928 |  | ASPIRATORE PER BIOPSIA | BARD ELECTRO MEDICAL SYSTEMS INC | MAGNUM MG 1522 | 51DS0261 | UROLOGIA | BLOCCO OPERATORIO | 2008-09-04 | NON IN GARANZIA
| CEF1929 |  | ASPIRATORE PER BIOPSIA | BARD ELECTRO MEDICAL SYSTEMS INC | MAGNUM MG 1522 | 51FN0086 | UROLOGIA | BLOCCO OPERATORIO | 2008-12-03 | NON IN GARANZIA
| CEF0749 | SIST.025 | CARRELLO SERVITORE PER ENDOSCOPI | AESCULAP AG | PV899 | 01008109 | UROLOGIA | ENDOSCOPIA UROLOGICA | 2004-04-29 | NON IN GARANZIA
| CEF0387 |  | DEFIBRILLATORE | METRAX GMBH | PRIMEDIC HEAR SAVE 6H250 | 73423000019 | UROLOGIA | ENDOSCOPIA UROLOGICA | 2004-07-28 | NON IN GARANZIA
| CEF0290 |  | FONTE LUMINOSA | ILO ELECTRONIC GMBH | HL 250 | 3100 - 1065 | UROLOGIA | ENDOSCOPIA UROLOGICA | ANTECEDENTE AL 01/07/2003 | NON IN GARANZIA
| CEF2162 | SIST.025 | FONTE LUMINOSA | STORZ KARL GMBH & CO | D-LIGHT C | EC1302-C | UROLOGIA | ENDOSCOPIA UROLOGICA | 2010-06-22 | NON IN GARANZIA
| CEF0868 |  | LAMPADA SCIALITICA PORTATILE | KREUZER GMBH | HELION M | 1600040201 | UROLOGIA | ENDOSCOPIA UROLOGICA | 2004-04-29 | NON IN GARANZIA
| CEF2018 | SIST.025 | MONITOR TELEVISIVO PER BIOIMMAGINI | SONY CORP | LMD 2140 MD | 2014854 | UROLOGIA | ENDOSCOPIA UROLOGICA | 2010-03-17 | NON IN GARANZIA
| CEF0867 |  | TAVOLO OPERATORIO | KREUZER GMBH | MERKUR 2.1 | 4544443 | UROLOGIA | ENDOSCOPIA UROLOGICA | 2005-02-23 | NON IN GARANZIA
| CEF1982 | SIST.025 | TELECAMERA | STORZ KARL GMBH & CO | TELECAM B | IE633045-H | UROLOGIA | ENDOSCOPIA UROLOGICA | 2006-05-11 | NON IN GARANZIA
| CEF1976 | SIST.025 | UNITA' CONTROLLO TELECAMERA | STORZ KARL GMBH & CO | TRICAM SL II | ME626203-8 | UROLOGIA | ENDOSCOPIA UROLOGICA | 2006-05-11 | NON IN GARANZIA
| SIST.025 |  | VIDEOENDOSCOPIA, SISTEMA PER | STORZ KARL GMBH & CO | NON RILEVABILE | NON RILEVABILE | UROLOGIA | ENDOSCOPIA UROLOGICA | 2006-05-11 | NON IN GARANZIA
| CEF1169 | SIST.025 | VIDEOREGISTRATORE PER BIOIMMAGINI | SONY CORP | DVO 1000 MD | 10823 | UROLOGIA | ENDOSCOPIA UROLOGICA | 2006-05-11 | NON IN GARANZIA
| CEF2115 | SIST.041 | ECOTOMOGRAFO | ALOKA CO LTD | SSD 3550 PROSOUND | M01140 | UROLOGIA | SALA LITOTRITORE | 2010-05-18 | NON IN GARANZIA
| CEF2114 | SIST.041 | LETTO PER PAZIENTE | TECHNIX SPA | TLX 15P | 51.10.13.120 | UROLOGIA | SALA LITOTRITORE | 2010-05-18 | NON IN GARANZIA
| CEF2112 | SIST.041 | LITOTRITORE EXTRACORPOREO | WOLF RICHARD GMBH | PIEZOLITH 3000 | 040309 | UROLOGIA | SALA LITOTRITORE | 2010-05-18 | NON IN GARANZIA
| CEF2141 | SIST.041 | MONITOR | MEK KOREA | MP 800 | 800-OPC-0163 | UROLOGIA | SALA LITOTRITORE | 2010-05-17 | NON IN GARANZIA
| CEF2111 | SIST.041 | NOTEBOOK | SAMSUNG ELECTRONICS | NP-R530 | ZNVP93FZ200945X | UROLOGIA | SALA LITOTRITORE | 2010-05-18 | NON IN GARANZIA
| CEF2113 | SIST.041 | PORTATILE PER RADIOSCOPIA, APPARECCHIO | TECHNIX SPA | TCA 6RLITHO | 72.10.02.02 | UROLOGIA | SALA LITOTRITORE | 2010-05-18 | NON IN GARANZIA
| CEF2118 | SIST.041 | RIPRODUTTORE DI PELLICOLE RADIOGRAFICHE | SONY CORP | UP 990 AD | 88639 | UROLOGIA | SALA LITOTRITORE | 2010-05-18 | NON IN GARANZIA
| CEF2117 | SIST.041 | RIPRODUTTORE VIDEO O DIGITALE DI BIOIMMAGINI | SONY CORP | UP897 | 183732 | UROLOGIA | SALA LITOTRITORE | 2010-05-18 | NON IN GARANZIA
| SIST.041 |  | SISTEMA PER LITOTRISSIA | WOLF RICHARD GMBH | PIEZOLITH 3000 | NON RILEVABILE | UROLOGIA | SALA LITOTRITORE | 2010-05-18 | NON IN GARANZIA
| CEF2116 | SIST.041 | SONDA ECOGRAFICA | ALOKA CO LTD | UST-9123 | M23979C | UROLOGIA | SALA LITOTRITORE | 2010-05-18 | NON IN GARANZIA
| CEF0869 |  | RISCALDATORE DI PROVETTE | STERIS CORP | 400399 | 760010327299 | UROLOGIA | SALA STERILIZZAZIONE | 2005-05-20 | NON IN GARANZIA
| CEF0510 |  | STERILIZZATRICE A SECCO | STERIS CORP | STERIS SYSTEM ONE | 12460 | UROLOGIA | SALA STERILIZZAZIONE | 2004-09-15 | NON IN GARANZIA
| CEF2568 |  | STERILIZZAZIONE CHIMICA, APPARECCHIO PER | STERIS CORP | SYSTEM ONE EXPRESS | 30013 | UROLOGIA | SALA STERILIZZAZIONE | 2013-06-27 | NON IN GARANZIA
| CEF0500 |  | FRIGORIFERO BIOLOGICO | CF DI CIRO FIOCCHETTI & C SNC | COMBI 2952T | 10179 | UROLOGIA | SERVIZIO RICOVERO APPARECCHI_URO | 2004-06-11 | NON IN GARANZIA
| CEF2919 |  | CISTOSCOPIO | STORZ KARL GMBH & CO | 11272C1 | 2217315 | UROLOGIA | UROLOGIA | 2016-08-05 | 2017-08-04
| CEF1013 |  | AEROSOL, APPARECCHIO PER | MARKOS SRL | NEBULA NUOVO | 05F0066271 | UROLOGIA | UROLOGIA REPARTO | 2005-09-22 | NON IN GARANZIA
| CEF0519 |  | ASPIRATORE MEDICO CHIRURGICO | L'AIR LIQUIDE | SP30 BATTERY | 04F0095756 | UROLOGIA | UROLOGIA REPARTO | 2004-09-29 | NON IN GARANZIA
| CEF1678 |  | DEFIBRILLATORE | SCHILLER AG | DEFIGARD 5000 | 101997001431 | UROLOGIA | UROLOGIA REPARTO | 2008-02-27 | NON IN GARANZIA
| CEF1545 |  | DIAFANOSCOPIO | NON RILEVABILE | NON RILEVABILE | 138/04 | UROLOGIA | UROLOGIA REPARTO | ANTECEDENTE AL 01/07/2003 | NON IN GARANZIA
| CEF0515 |  | ELETTROCARDIOGRAFO | ESAOTE SPA | P8000 BASIC | 00192 | UROLOGIA | UROLOGIA REPARTO | 2004-10-28 | NON IN GARANZIA
| CEF2774 |  | ELETTROCARDIOGRAFO | ESAOTE SPA | P8000 BASIC | 03431 | UROLOGIA | UROLOGIA REPARTO | 2015-04-27 | 2017-04-26
| CEF0501 |  | FRIGORIFERO BIOLOGICO | CF DI CIRO FIOCCHETTI & C SNC | COMBI 2952T | 10181 | UROLOGIA | UROLOGIA REPARTO | 2004-06-11 | NON IN GARANZIA
| CEF2029 |  | FRIGORIFERO BIOLOGICO | FIOCCHETTI | MEDIKA 170 | 34429 | UROLOGIA | UROLOGIA REPARTO | 2010-04-13 | NON IN GARANZIA
| CEF1064 |  | LAVAPADELLE | METALARREDINOX | LP2 SDTA | 201146 | UROLOGIA | UROLOGIA REPARTO | ANTECEDENTE AL 01/07/2003 | NON IN GARANZIA
| CEF0435 |  | MONITOR | SIEMENS AG | SC 6802 XL | 5512871075 | UROLOGIA | UROLOGIA REPARTO | 2004-04-29 | NON IN GARANZIA
| CEF1588 |  | POMPA A SIRINGA | ALARIS MEDICAL SYSTEMS INC | ALARIS GH | 800261091 | UROLOGIA | UROLOGIA REPARTO | 2007-05-30 | NON IN GARANZIA
| CEF1314 |  | PRODUTTORE DI GHIACCIO | NON RILEVABILE | NON RILEVABILE | NON RILEVABILE | UROLOGIA | UROLOGIA REPARTO | ANTECEDENTE AL 01/07/2003 | NON IN GARANZIA
| CEF0948 |  | PULSOSSIMETRO | NELLCOR INC | N20 PE | G03834560 | UROLOGIA | UROLOGIA REPARTO | 2005-05-16 | NON IN GARANZIA
| CEF2319 |  | PULSOSSIMETRO | MINDRAY | PM 60 | CR-13129701 | UROLOGIA | UROLOGIA REPARTO | 2011-06-13 | NON IN GARANZIA
| CEF0979 |  | SFIGMOMANOMETRO | RIESTER RUDOLF GMBH & CO | EMPIRE N | 99005790 | UROLOGIA | UROLOGIA REPARTO | 2005-09-07 | NON IN GARANZIA
| CEF1313 |  | TESTA LETTO, APPARECCHIO | ZONCA | NON RILEVABILE | NON RILEVABILE | UROLOGIA | UROLOGIA REPARTO | ANTECEDENTE AL 01/07/2003 | NON IN GARANZIA
| CEF1315 |  | TESTA LETTO, APPARECCHIO | ZONCA | NON RILEVABILE | NON RILEVABILE | UROLOGIA | UROLOGIA REPARTO | ANTECEDENTE AL 01/07/2003 | NON IN GARANZIA
| CEF1316 |  | TESTA LETTO, APPARECCHIO | ZONCA | NON RILEVABILE | NON RILEVABILE | UROLOGIA | UROLOGIA REPARTO | ANTECEDENTE AL 01/07/2003 | NON IN GARANZIA
| CEF1317 |  | TESTA LETTO, APPARECCHIO | ZONCA | NON RILEVABILE | NON RILEVABILE | UROLOGIA | UROLOGIA REPARTO | ANTECEDENTE AL 01/07/2003 | NON IN GARANZIA
| CEF1318 |  | TESTA LETTO, APPARECCHIO | ZONCA | NON RILEVABILE | NON RILEVABILE | UROLOGIA | UROLOGIA REPARTO | ANTECEDENTE AL 01/07/2003 | NON IN GARANZIA
| CEF1319 |  | TESTA LETTO, APPARECCHIO | ZONCA | NON RILEVABILE | NON RILEVABILE | UROLOGIA | UROLOGIA REPARTO | ANTECEDENTE AL 01/07/2003 | NON IN GARANZIA
| CEF1320 |  | TESTA LETTO, APPARECCHIO | ZONCA | NON RILEVABILE | NON RILEVABILE | UROLOGIA | UROLOGIA REPARTO | ANTECEDENTE AL 01/07/2003 | NON IN GARANZIA
| CEF1321 |  | TESTA LETTO, APPARECCHIO | ZONCA | NON RILEVABILE | NON RILEVABILE | UROLOGIA | UROLOGIA REPARTO | ANTECEDENTE AL 01/07/2003 | NON IN GARANZIA
| CEF1322 |  | TESTA LETTO, APPARECCHIO | ZONCA | NON RILEVABILE | NON RILEVABILE | UROLOGIA | UROLOGIA REPARTO | ANTECEDENTE AL 01/07/2003 | NON IN GARANZIA
| CEF1323 |  | TESTA LETTO, APPARECCHIO | ZONCA | NON RILEVABILE | NON RILEVABILE | UROLOGIA | UROLOGIA REPARTO | ANTECEDENTE AL 01/07/2003 | NON IN GARANZIA
| CEF1324 |  | TESTA LETTO, APPARECCHIO | ZONCA | NON RILEVABILE | NON RILEVABILE | UROLOGIA | UROLOGIA REPARTO | ANTECEDENTE AL 01/07/2003 | NON IN GARANZIA
| CEF1325 |  | TESTA LETTO, APPARECCHIO | ZONCA | NON RILEVABILE | NON RILEVABILE | UROLOGIA | UROLOGIA REPARTO | ANTECEDENTE AL 01/07/2003 | NON IN GARANZIA
| CEF1326 |  | TESTA LETTO, APPARECCHIO | ZONCA | NON RILEVABILE | NON RILEVABILE | UROLOGIA | UROLOGIA REPARTO | ANTECEDENTE AL 01/07/2003 | NON IN GARANZIA
| CEF1327 |  | TESTA LETTO, APPARECCHIO | ZONCA | NON RILEVABILE | NON RILEVABILE | UROLOGIA | UROLOGIA REPARTO | ANTECEDENTE AL 01/07/2003 | NON IN GARANZIA
| CEF1328 |  | TESTA LETTO, APPARECCHIO | ZONCA | NON RILEVABILE | NON RILEVABILE | UROLOGIA | UROLOGIA REPARTO | ANTECEDENTE AL 01/07/2003 | NON IN GARANZIA
| CEF1546 |  | TESTA LETTO, APPARECCHIO | NON RILEVABILE | NON RILEVABILE | NON RILEVABILE | UROLOGIA | UROLOGIA REPARTO | ANTECEDENTE AL 01/07/2003 | NON IN GARANZIA
| CEF1547 |  | TESTA LETTO, APPARECCHIO | NON RILEVABILE | NON RILEVABILE | NON RILEVABILE | UROLOGIA | UROLOGIA REPARTO | ANTECEDENTE AL 01/07/2003 | NON IN GARANZIA
| CEF1548 |  | TESTA LETTO, APPARECCHIO | ZONCA | NON RILEVABILE | NON RILEVABILE | UROLOGIA | UROLOGIA REPARTO | ANTECEDENTE AL 01/07/2003 | NON IN GARANZIA
| CEF1549 |  | TESTA LETTO, APPARECCHIO | ZONCA | NON RILEVABILE | NON RILEVABILE | UROLOGIA | UROLOGIA REPARTO | ANTECEDENTE AL 01/07/2003 | NON IN GARANZIA
| CEF1550 |  | TESTA LETTO, APPARECCHIO | ZONCA | NON RILEVABILE | NON RILEVABILE | UROLOGIA | UROLOGIA REPARTO | ANTECEDENTE AL 01/07/2003 | NON IN GARANZIA
| MULETTO.027 |  | PULSOSSIMETRO | MINDRAY | PM 60 | CR-OC128007 | UROLOGIA |  | 2011-03-09 | NON IN GARANZIA
| CEF2874 | SIST.076 | SWITCH DI RETE LAN | DELL |  |  |  | DIAGNOSTICA 1 | 2016-02-11 | 2017-02-10