## Allegato_A_1
INVENTARIO | INVENTARIO SISTEMA PADRE | TIPOLOGIA APPARECCHIATURA/CLASSE | COSTRUTTORE | MODELLO | MATRICOLA | REPARTO | DATA COLLAUDO/INIZIO GESTIONE | DATA FINE GARANZIA
CEF0022 |  | ABLATORE PER ARTERIECTOMIA | STOCKERT INSTRUMENTE GMBH | EP SHUTTLE | ST-0670 | UNITA' TERAPIA INTENSIVA CORONARICA (UTIC) | 2003-07-01 | FUORI GARANZIA
CEF1806 |  | ABLATORE PER ARTERIECTOMIA | BOSTON SCIENTIFIC CORP MEDI TECH | ROTABLATOR RC 5000 | RC107192 | UNITA' TERAPIA INTENSIVA CORONARICA (UTIC) | 2008-08-07 | FUORI GARANZIA
CEF1003 |  | AEROSOL, APPARECCHIO PER | MARKOS SRL | NEBULA NUOVO | 05F0066270 | LUNGODEGENZA | 2005-09-22 | FUORI GARANZIA
CEF1006 |  | AEROSOL, APPARECCHIO PER | MARKOS SRL | NEBULA NUOVO | 05F0066268 | RIABILITAZIONE | 2005-09-22 | FUORI GARANZIA
CEF1012 |  | AEROSOL, APPARECCHIO PER | MARKOS SRL | NEBULA NUOVO | 05F0066272 | TERAPIA INTENSIVA POST OPERATORIA | 2005-09-22 | FUORI GARANZIA
CEF1013 |  | AEROSOL, APPARECCHIO PER | MARKOS SRL | NEBULA NUOVO | 05F0066271 | UROLOGIA | 2005-09-22 | FUORI GARANZIA
CEF0642 |  | AGITATORE DA LABORATORIO | ASAL SRL | 714 | 943 | LABORATORIO ANALISI | 2003-07-01 | FUORI GARANZIA
CEF0354 |  | AGITATORE DA LABORATORIO | CONTINENTAL INSTRUMENTS VDR | DRM 6010 | 1075 | LABORATORIO ANALISI | 2003-07-01 | FUORI GARANZIA
CEF0656 |  | AGITATORE DA LABORATORIO | CONTINENTAL INSTRUMENTS VDR | DAS 09000 | 702-2003 | LABORATORIO ANALISI | 2005-05-20 | FUORI GARANZIA
CEF0653 |  | AGITATORE DA LABORATORIO | CONTINENTAL INSTRUMENTS VDR | DAS 09000 | 716-2003 | LABORATORIO ANALISI | 2005-05-20 | FUORI GARANZIA
CEF0655 |  | AGITATORE DA LABORATORIO | CONTINENTAL INSTRUMENTS VDR | DAS 09000 | 840-2003 | LABORATORIO ANALISI | 2005-05-20 | FUORI GARANZIA
CEF1772 |  | AGITATORE DA LABORATORIO | EPPENDORF NETHELER HINZ GMBH | 5355 THERMOMIXER COMFORT | 5355 38003 | LABORATORIO ANALISI | 2008-07-03 | FUORI GARANZIA
CEF2057 | CEF0472 | ALIMENTATORE | SIEMENS AG | PWR SUPPLY IDS | 144943 | COMPLESSO OPERATORIO | 2004-04-29 | FUORI GARANZIA
CEF2061 | CEF0473 | ALIMENTATORE | SIEMENS AG | PWR SUPPLY IDS | 144947 | COMPLESSO OPERATORIO | 2004-04-29 | FUORI GARANZIA
CEF2059 | CEF0480 | ALIMENTATORE | SIEMENS AG | PWR SUPPLY IDS | 144946 | COMPLESSO OPERATORIO | 2004-04-29 | FUORI GARANZIA
CEF2064 | CEF1020 | ALIMENTATORE | DRAGER MEDICAL | 59 53 539 E530U | 121385 | COMPLESSO OPERATORIO | 2005-10-05 | FUORI GARANZIA
CEF1815 | SIST.003 | ALIMENTATORE | REO | MED 300 |  | RIABILITAZIONE | 2008-09-29 | FUORI GARANZIA
CEF2390 | SIST.053 | ALIMENTATORE | SATEM SRL | AT1 | AT190079 | SERVIZIO DI PSICOLOGIA | 2011-10-04 | FUORI GARANZIA
CEF0397 | SIST.022 | ALIMENTATORE PER TAVOLO OPERATORIO | KREUZER GMBH | 4144892 | 34050015 | COMPLESSO OPERATORIO | 2004-04-29 | FUORI GARANZIA
CEF2052 | SIST.023 | ALIMENTATORE PER TAVOLO OPERATORIO | TRUMPF MEDIZIN SYSTEME GMBH | 4144892 | 34050014 | COMPLESSO OPERATORIO | 2004-04-29 | FUORI GARANZIA
CEF2286 | SIST.024 | ALIMENTATORE PER TAVOLO OPERATORIO | KREUZER GMBH | 4144892 | 34050018 | COMPLESSO OPERATORIO | 2011-04-22 | FUORI GARANZIA
CEF3488 |  | ANALISI SFORZO, SISTEMA PER | SCHILLER AG | CS 200 ERGOSPIRO | 03500938 | CARDIOLOGIA | 2019-10-10 | 2021-10-10
CEF2853 | CEF2853 | ANALISI SFORZO, SISTEMA PER | GE MEDICAL SYSTEMS | CASE 6,5 | SCF071514125A | MEDICINA NUCLEARE | 2016-02-01 | FUORI GARANZIA
CEF1629 | CEF1629 | ANESTESIA, APPARECCHIO PER | GE MEDICAL SYSTEMS | AVANCE | ANBL01234 | CARDIOLOGIA | 2007-09-13 | FUORI GARANZIA
CEF0396 | CEF0396 | ANESTESIA, APPARECCHIO PER | DRAEGERWERK AG | PRIMUS | ARUA-0096 | COMPLESSO OPERATORIO | 2004-04-29 | FUORI GARANZIA
CEF0399 | CEF0399 | ANESTESIA, APPARECCHIO PER | DRAEGERWERK AG | PRIMUS | ARUA-0094 | COMPLESSO OPERATORIO | 2004-04-29 | FUORI GARANZIA
CEF0760 | CEF0760 | ANESTESIA, APPARECCHIO PER | DRAEGERWERK AG | PRIMUS | ARUA-0097 | COMPLESSO OPERATORIO | 2004-04-29 | FUORI GARANZIA
CEF0778 | CEF0778 | ANESTESIA, APPARECCHIO PER | DRAEGERWERK AG | PRIMUS | ARUA-0095 | COMPLESSO OPERATORIO | 2004-04-29 | FUORI GARANZIA
CEF2830 | CEF2830 | ANESTESIA, APPARECCHIO PER | DRAEGERWERK AG | PERSEUS A500 | ASHL-0038 | COMPLESSO OPERATORIO | 2015-09-17 | FUORI GARANZIA
CEF2831 | CEF2831 | ANESTESIA, APPARECCHIO PER | DRAEGERWERK AG | PERSEUS A500 | ASHL-0039 | COMPLESSO OPERATORIO | 2015-09-17 | FUORI GARANZIA
CEF3317 |  | ANESTESIA, APPARECCHIO PER | DRAGER MEDICAL | FABIUS PLUS XL | ASMD-0077 | COMPLESSO OPERATORIO | 2019-05-23 | 2021-05-23
CEF3319 |  | ANESTESIA, APPARECCHIO PER | DRAGER MEDICAL | FABIUS PLUS XL | ASMD-0078 | COMPLESSO OPERATORIO | 2019-05-23 | 2021-05-23
CEF1195 | CEF1195 | ANESTESIA, APPARECCHIO PER | ALPA SRL | PRIMA SP 200 | SP040421 | RADIOLOGIA | 2004-06-04 | FUORI GARANZIA
CEF1630 | CEF1630 | ANESTESIA, APPARECCHIO PER | GE MEDICAL SYSTEMS | AVANCE | ANBL01272 | SERVIZIO DI ENDOSCOPIA | 2007-09-13 | FUORI GARANZIA
CEF3579 |  | APPARECCHIO AD ONDE D'URTO | EME SRL | SHOCK MED SW1352 | EM01210220 | RIABILITAZIONE | 2020-02-17 | 2022-02-17
CEF3146 | SIST.083 | APPARECCHIO PER OSSIGENO TERAPIA | MAXTEC | MAX VENTURI | CG72399001 | PRONTO SOCCORSO | 2017-09-11 | FUORI GARANZIA
CEF3145 | SIST.084 | APPARECCHIO PER OSSIGENO TERAPIA | MAXTEC | MAX VENTURI | CG72399002 | PRONTO SOCCORSO | 2017-09-11 | FUORI GARANZIA
CEF2712 | CEF2712 | APPARECCHIO PER OTOEMISSIONI ACUSTICHE | GN OTOMETRICS A/S | ACCUSCREEN | 335462 | OSTETRICIA E GINECOLOGIA | 2014-09-26 | FUORI GARANZIA
CEF2953 |  | APPARECCHIO PER RIABILITAZIONE ARTI SUP. E INF. | RECK MEDIZINTECHNIK GMBH | MOTOMED VIVA2 | 036-VM2-003103 | RIABILITAZIONE | 2016-10-11 | FUORI GARANZIA
CEF3533 |  | APPARECCHIO PER RIABILITAZIONE ARTI SUP. E INF. | RECK MEDIZINTECHNIK GMBH | MOTOMED VIVA2 | F39-VM2-003028 | RIABILITAZIONE | 2019-12-19 | 2021-12-19
CEF3534 |  | APPARECCHIO PER RIABILITAZIONE ARTI SUP. E INF. | RECK MEDIZINTECHNIK GMBH | MOTOMED VIVA2 | F39-VM2-003029 | RIABILITAZIONE | 2019-12-19 | 2021-12-19
CEF3535 |  | APPARECCHIO PER RIABILITAZIONE ARTI SUP. E INF. | RECK MEDIZINTECHNIK GMBH | MOTOMED VIVA2 | F39-VM2-003101 | RIABILITAZIONE | 2019-12-19 | 2021-12-19
CEF3536 |  | APPARECCHIO PER RIABILITAZIONE ARTI SUP. E INF. | RECK MEDIZINTECHNIK GMBH | MOTOMED VIVA2 | F39-VM2-003027 | RIABILITAZIONE | 2019-12-19 | 2021-12-19
CEF3542 |  | APPARECCHIO PER RIABILITAZIONE PASSIVA DEGLI ARTI INFERIORI | RIMEC SRL | FISIOTEK 3000TS | 02011 | RIABILITAZIONE | 2019-12-19 | 2021-12-19
CEF3543 |  | APPARECCHIO PER RIABILITAZIONE PASSIVA DEGLI ARTI INFERIORI | RIMEC SRL | FISIOTEK 3000TS | 02013 | RIABILITAZIONE | 2019-12-19 | 2021-12-19
CEF3544 |  | APPARECCHIO PER RIABILITAZIONE PASSIVA DEGLI ARTI INFERIORI | RIMEC SRL | FISIOTEK 3000TS | 02020 | RIABILITAZIONE | 2019-12-19 | 2021-12-19
CEF2535 | CEF0732 | ARCO A "C" | SIMAD SRL | MOONRAJ - R - 13SI - IM2 - GSE PLUS | 0307-4003-13 | COMPLESSO OPERATORIO | 2006-01-01 | FUORI GARANZIA
CEF2803 | SIST.092 | ARCO A "C" | EUROCOLUMBUS SRL | ALIEN E | 1496 | COMPLESSO OPERATORIO | 2015-09-01 | FUORI GARANZIA
CEF1939 | SIST.006 | ARCO A "C" | SIMAD SRL | MOONRAJ | 0810-5535-02 | SERVIZIO DI ENDOSCOPIA | 2008-12-23 | FUORI GARANZIA
CEF0087 |  | ARMADIO PER ENDOSCOPI | COBAMS SRL | FIBERLOK | 901717 | SERVIZIO DI ENDOSCOPIA | 2003-07-01 | FUORI GARANZIA
CEF0088 |  | ARMADIO PER ENDOSCOPI | COBAMS SRL | FIBERLOK | 901719 | SERVIZIO DI ENDOSCOPIA | 2003-07-01 | FUORI GARANZIA
CEF2888 |  | ARMADIO VENTILATO | ERLAB SA | CAPTAIR AVP 804 | AP1037308 | ANATOMIA PATOLOGICA | 2016-02-01 | FUORI GARANZIA
CEF2106 |  | ARTROSCOPIO | SMITH & NEPHEW PLC | 38945 | QH523944 | COMPLESSO OPERATORIO | 2010-05-20 | FUORI GARANZIA
CEF0121 |  | ASPIRATORE MEDICO CHIRURGICO | AIR LIQUIDE SANITA' | VORTECO AS/100 | 5350-10/01 | CARDIOLOGIA | 2003-07-01 | FUORI GARANZIA
CEF0093 |  | ASPIRATORE MEDICO CHIRURGICO | COMETE SAS | TORAC | 762 | CHIRURGIA GENERALE | 2003-07-01 | FUORI GARANZIA
CEF0257 |  | ASPIRATORE MEDICO CHIRURGICO | COMETE SAS | 398 | 766 | CHIRURGIA GENERALE | 2003-07-01 | FUORI GARANZIA
CEF0909 |  | ASPIRATORE MEDICO CHIRURGICO | GIMA SPA | SUPER TOBI | 1029 | CHIRURGIA GENERALE | 2005-07-22 | FUORI GARANZIA
CEF1188 |  | ASPIRATORE MEDICO CHIRURGICO | SIEM NOVA SRL | GASTROEVACUATORE 70600 | 05009 | CHIRURGIA GENERALE | 2006-03-29 | FUORI GARANZIA
CEF1199 |  | ASPIRATORE MEDICO CHIRURGICO | SIEM NOVA SRL | GASTROEVACUATORE 70600 | 05002 | CHIRURGIA GENERALE | 2006-03-27 | FUORI GARANZIA
CEF0523 |  | ASPIRATORE MEDICO CHIRURGICO | AIR LIQUIDE | SP30 BATTERY | 04F0095761 | CHIRURGIE SPECIALISTICHE | 2004-09-29 | FUORI GARANZIA
CEF0516 |  | ASPIRATORE MEDICO CHIRURGICO | AIR LIQUIDE | SP30 BATTERY | 04F0095777 | MEDICINA INTERNA | 2004-09-29 | FUORI GARANZIA
CEF0521 |  | ASPIRATORE MEDICO CHIRURGICO | AIR LIQUIDE | SP30 BATTERY | 04F0095757 | MEDICINA INTERNA | 2004-09-29 | FUORI GARANZIA
CEF2856 |  | ASPIRATORE MEDICO CHIRURGICO | FLAEM NUOVA SPA | SUCTION PRO | 08A2510074 | MEDICINA NUCLEARE | 2016-02-01 | FUORI GARANZIA
CEF0517 |  | ASPIRATORE MEDICO CHIRURGICO | AIR LIQUIDE | SP30 BATTERY | 04F0095755 | NEUROLOGIA | 2004-09-29 | FUORI GARANZIA
CEF0518 |  | ASPIRATORE MEDICO CHIRURGICO | AIR LIQUIDE | SP30 BATTERY | 04F0095759 | ONCOLOGIA | 2005-08-08 | FUORI GARANZIA
CEF0468 |  | ASPIRATORE MEDICO CHIRURGICO | FASET SPA | SUPER DOPPIO 71 | 030501 | ORTOPEDIA | 2004-04-29 | FUORI GARANZIA
CEF0522 |  | ASPIRATORE MEDICO CHIRURGICO | AIR LIQUIDE | SP30 BATTERY | 04F0095758 | POLIAMBULATORI | 2004-09-29 | FUORI GARANZIA
CEF0520 |  | ASPIRATORE MEDICO CHIRURGICO | AIR LIQUIDE | SP30 BATTERY | 04F0095754 | PRONTO SOCCORSO | 2004-09-29 | FUORI GARANZIA
CEF0764 |  | ASPIRATORE MEDICO CHIRURGICO | FASET SPA | SUPER DOPPIO 71 | 030504 | RADIOLOGIA | 2004-04-29 | FUORI GARANZIA
CEF0907 |  | ASPIRATORE MEDICO CHIRURGICO | GIMA SPA | SUPER TOBI | 1034 | RADIOLOGIA | 2005-07-22 | FUORI GARANZIA
CEF1462 |  | ASPIRATORE MEDICO CHIRURGICO | AIR LIQUIDE SANITA' | VORTECO AS/100 | 5349-10/01 | RIABILITAZIONE | 2003-07-01 | FUORI GARANZIA
CEF0912 |  | ASPIRATORE MEDICO CHIRURGICO | GIMA SPA | SUPER TOBI | 1039 | RIABILITAZIONE | 2005-07-22 | FUORI GARANZIA
CEF0908 |  | ASPIRATORE MEDICO CHIRURGICO | GIMA SPA | SUPER TOBI | 1038 | SERVIZIO DI ENDOSCOPIA | 2005-07-22 | FUORI GARANZIA
CEF1038 | SIST.034 | ASPIRATORE MEDICO CHIRURGICO | OLYMPUS OPTICAL CO LTD | KV 5 | 2516570 | SERVIZIO DI ENDOSCOPIA | 2005-10-26 | FUORI GARANZIA
CEF0526 |  | ASPIRATORE MEDICO CHIRURGICO | AIR LIQUIDE | SP30 BATTERY | 04F0095760 | SERVIZIO DI FISIOTERAPIA | 2004-09-29 | FUORI GARANZIA
CEF0878 |  | ASPIRATORE MEDICO CHIRURGICO | CA.MI | NEW ASPIRET | 2740 | SERVIZIO DI PEDIATRIA | 2005-06-21 | FUORI GARANZIA
CEF0519 |  | ASPIRATORE MEDICO CHIRURGICO | AIR LIQUIDE | SP30 BATTERY | 04F0095756 | UROLOGIA | 2004-09-29 | FUORI GARANZIA
CEF0525 |  | ASPIRATORE MEDICO CHIRURGICO | AIR LIQUIDE | SP30 BATTERY | 04F0095745 | UROLOGIA | 2004-09-29 | FUORI GARANZIA
CEF0529 | CEF0529 | ASPIRATORE POLVERI DERIVANTI DAL TAGLIO GESSO | RIMEC SRL | AS 20 | NP | TRAUMATOLOGIA | 2005-04-19 | FUORI GARANZIA
CEF3243 |  | AUTOCLAVE | GETINGE AB | TRANS SMART S160 | TR-160-CM70-130618-07 | CENTRALE DI STERILIZZAZIONE | 2019-01-07 | FUORI GARANZIA
CEF3244 |  | AUTOCLAVE | GETINGE AB | GSS67H | BAA087586 | CENTRALE DI STERILIZZAZIONE | 2019-01-07 | FUORI GARANZIA
CEF3245 |  | AUTOCLAVE | GETINGE AB | GSS67H | BAA087585 | CENTRALE DI STERILIZZAZIONE | 2019-01-07 | FUORI GARANZIA
CEF3481 |  | AUTOREFRATTOMETRO | NIDEK CO LTD |  | 135000 | SERVIZIO DI OCULISTICA | 2019-08-08 | 2021-08-08
CEF3632 |  | BAGNO AD ULTRASUONI | SOLTEC S.r.l. | SONICA 5200EP 53 | 2020016266 | CENTRALE DI STERILIZZAZIONE | 2020-06-12 | 2022-06-12
CEF0652 |  | BAGNO TERMOSTATICO | CONTINENTAL INSTRUMENTS VDR | DAS18050 | 84-2004 | LABORATORIO ANALISI | 2005-05-20 | FUORI GARANZIA
CEF0491 |  | BARELLA AMAGNETICA | EUROPROTEX SRL |  | NN | RADIOLOGIA | 2005-07-21 | FUORI GARANZIA
CEF2887 |  | BILANCIA ANALITICA | GIBERTINI ELETTRONICA SRL | CRYSTAL 500 | 130757 | ANATOMIA PATOLOGICA | 2016-02-01 | FUORI GARANZIA
CEF1635 |  | BILANCIA ANALITICA | ORMA SAS DI VOLA & C | THB 300 | 890715014 | LABORATORIO ANALISI | 2007-10-18 | FUORI GARANZIA
CEF0478 |  | BILANCIA PESA NEONATI | GIMA SPA | NUOVA DNY | 52254 | OSTETRICIA E GINECOLOGIA | 2005-05-30 | FUORI GARANZIA
CEF2558 |  | BILANCIA PESA NEONATI | SECA CORP | 384 | 5384235121058 | OSTETRICIA E GINECOLOGIA | 2013-05-30 | FUORI GARANZIA
CEF3489 |  | BILANCIA PESA NEONATI | SECA CORP |  | 10000000234436 | SERVIZIO DI PEDIATRIA | 2019-11-15 | 2021-10-10
CEF1650 |  | BILANCIA PESAPERSONE | WUNDER SA.BI. SRL | MPHR 300 | 6JT033345 | MEDICINA INTERNA | 2007-12-17 | FUORI GARANZIA
CEF2863 |  | BILANCIA PESAPERSONE | SECA CORP | 756 | 1756108080267 | MEDICINA NUCLEARE | 2016-02-01 | FUORI GARANZIA
CEF2103 |  | BILANCIA PESAPERSONE | WUNDER SA.BI. SRL | R 150 A | 4790 | NEUROLOGIA | 2010-05-13 | FUORI GARANZIA
CEF0701 |  | BILIRUBINOMETRO | GINEVRI SRL | TWIN BEAM PLUS | 230/05 | SERVIZIO DI PEDIATRIA | 2005-07-19 | FUORI GARANZIA
CEF2920 |  | BILIRUBINOMETRO | DAS DIGITAL AND ANALOGIC SYSTEMS SRL | NEO BIL PLUS | 1285 | SERVIZIO DI PEDIATRIA | 2016-08-11 | FUORI GARANZIA
CEF1680 | SIST.053 | BIO-FEEDBACK, APPARECCHIATURA PER | SATEM SRL | MODULAB SERIES 800 | 8009142 | SERVIZIO DI PSICOLOGIA | 2007-12-19 | FUORI GARANZIA
CEF3153 | SIST.098 | BIOMETRO | NIDEK CO LTD | AL-SCAN | 231595 | SERVIZIO DI OCULISTICA | 2017-09-27 | FUORI GARANZIA
CEF1709 | CEF1708 | CABINA PLETISMOGRAFO | VIASYS | MASTERSCOPE BODY | 970171 | MEDICINA INTERNA | 2008-02-20 | FUORI GARANZIA
CEF1708 | CEF1708 | CALORIMETRO | VIASYS | VMAX ENCORE 29 | AGS02177 | MEDICINA INTERNA | 2008-02-20 | FUORI GARANZIA
CEF0576 |  | CAPPA A FLUSSO LAMINARE | FASTER SRL | CYTOSAFE 2003 | 159 | ONCOLOGIA | 2004-04-15 | FUORI GARANZIA
CEF2696 |  | CAPPA BIOLOGICA | FASTER SRL | CYTOFAST ELITE 212 | 260 | FARMACIA | 2014-04-15 | FUORI GARANZIA
CEF2697 |  | CAPPA BIOLOGICA | FASTER SRL | CYTOFAST ELITE 212 | 261 | FARMACIA | 2014-04-15 | FUORI GARANZIA
CEF0324 |  | CAPPA BIOLOGICA | HERAEUS INSTRUMENTS GMBH | HS12 | 20008239 | LABORATORIO ANALISI | 2003-07-01 | FUORI GARANZIA
CEF1601 |  | CAPPA CHIMICA | AQUARIA SRL | BLACK ACTIVIA TP 150 PLUS | 108/07 | ANATOMIA PATOLOGICA | 2007-06-18 | FUORI GARANZIA
CEF1602 |  | CAPPA CHIMICA | AQUARIA SRL | BLACK ACTIVIA TP 150 PLUS | 109/07 | ANATOMIA PATOLOGICA | 2007-06-18 | FUORI GARANZIA
CEF2893 |  | CAPPA CHIMICA | ASAL SRL | 900 CARBO EXHAUST | 1712 | ANATOMIA PATOLOGICA | 2016-02-01 | FUORI GARANZIA
CEF2698 |  | CAPPA CHIMICA | FASTER SRL | FLOWFAST-H-09 | 485 | FARMACIA | 2014-04-15 | FUORI GARANZIA
CEF1426 |  | CARDIOSTIMOLATORE ESTERNO | MEDTRONIC INC | 5348 | PEP014103P | UNITA' TERAPIA INTENSIVA CORONARICA (UTIC) | 2003-07-01 | FUORI GARANZIA
CEF1445 |  | CARDIOSTIMOLATORE ESTERNO | MEDTRONIC INC | 5348 | PEP014104P | UNITA' TERAPIA INTENSIVA CORONARICA (UTIC) | 2003-07-01 | FUORI GARANZIA
CEF1444 |  | CARDIOSTIMOLATORE ESTERNO | MEDTRONIC INC | 5388 | PFG013791P | UNITA' TERAPIA INTENSIVA CORONARICA (UTIC) | 2003-07-01 | FUORI GARANZIA
CEF1443 |  | CARDIOSTIMOLATORE ESTERNO | MEDTRONIC INC | 5388 | PFG013790P | UNITA' TERAPIA INTENSIVA CORONARICA (UTIC) | 2003-07-01 | FUORI GARANZIA
CEF1122 | CEF1092 | CARICABATTERIE | MICRO-AIRE SURGICAL INSTRUMENTS INC | 7500-700 | 05051487 | CENTRALE DI STERILIZZAZIONE | 2005-06-10 | FUORI GARANZIA
CEF1953 | CEF1351 | CARICABATTERIE | MICRO-AIRE SURGICAL INSTRUMENTS INC | 7500-700 | 09011869 | CENTRALE DI STERILIZZAZIONE | 2009-02-24 | FUORI GARANZIA
CEF1920 | CEF1921 | CARICABATTERIE | SYNTHES SAS | 530.601 | 46565 | COMPLESSO OPERATORIO | 2008-11-07 | FUORI GARANZIA
CEF2836 | SIST.075 | CARICABATTERIE | PHILIPS MEDICAL SYSTEMS | INTELLIVUE CHARGING STATION POD CL - 866179 | DE41006743 | NEUROLOGIA | 2016-02-02 | FUORI GARANZIA
CEF2327 |  | CARICABATTERIE PER LARINGOSCOPIO | HEINE OPTOTECHNIK | NT 300 | 1010014403 | COMPLESSO OPERATORIO | 2011-06-17 | FUORI GARANZIA
CEF2328 |  | CARICABATTERIE PER LARINGOSCOPIO | HEINE OPTOTECHNIK | NT 300 | 1010014478 | COMPLESSO OPERATORIO | 2011-06-17 | FUORI GARANZIA
CEF2329 |  | CARICABATTERIE PER LARINGOSCOPIO | HEINE OPTOTECHNIK | NT 300 | 1010014393 | COMPLESSO OPERATORIO | 2011-06-17 | FUORI GARANZIA
CEF2330 |  | CARICABATTERIE PER LARINGOSCOPIO | HEINE OPTOTECHNIK | NT 300 | 1010012929 | COMPLESSO OPERATORIO | 2011-06-17 | FUORI GARANZIA
CEF2741 |  | CARICABATTERIE PER LARINGOSCOPIO | HEINE OPTOTECHNIK | NT 300 | 1011018148 | COMPLESSO OPERATORIO | 2015-01-16 | FUORI GARANZIA
CEF2541 |  | CARICABATTERIE PER LARINGOSCOPIO | HEINE OPTOTECHNIK | NT 300 | 1011003831 | TERAPIA INTENSIVA POST OPERATORIA | 2013-02-22 | FUORI GARANZIA
CEF2542 |  | CARICABATTERIE PER LARINGOSCOPIO | HEINE OPTOTECHNIK | NT 300 | NP | TERAPIA INTENSIVA POST OPERATORIA | 2013-02-22 | FUORI GARANZIA
CEF2817 | SIST.095 | CARRELLO | ESAOTE SPA | 151001800 | 1639 | CHIRURGIA VASCOLARE | 2015-11-10 | FUORI GARANZIA
CEF1174 | SIST.014 | CARRELLO | STORZ KARL GMBH & CO |  | DD 1777 - B | COMPLESSO OPERATORIO | 2006-05-11 | FUORI GARANZIA
CEF1167 | SIST.030 | CARRELLO | STORZ KARL GMBH & CO |  | DD 1787-B | COMPLESSO OPERATORIO | 2006-05-11 | FUORI GARANZIA
CEF2421 | SIST.014 | CARRELLO | STORZ KARL GMBH & CO | 20020043 | XY1277 | COMPLESSO OPERATORIO | 2012-01-03 | FUORI GARANZIA
CEF1686 | SIST.004 | CARRELLO | MICROMED SRL | TOR500 | TRX1-1718/02-07 | RIABILITAZIONE | 2007-10-11 | FUORI GARANZIA
CEF0783 | SIST.070 | CARRELLO | AESCULAP AG |  | 1003 | SERVIZIO DI ENDOSCOPIA | 2005-02-23 | FUORI GARANZIA
CEF1480 |  | CARRELLO |  |  |  | SERVIZIO DI FISIOTERAPIA | 2005-10-05 | FUORI GARANZIA
CEF2155 | SIST.044 | CARRELLO ELETTRIFICATO | STORZ KARL GMBH & CO | 29005LAP | SZ1520B | COMPLESSO OPERATORIO | 2010-08-02 | FUORI GARANZIA
SIST.012 | SIST.012 | CARRELLO ELETTRIFICATO |  |  |  | LUNGODEGENZA | 2009-09-25 | FUORI GARANZIA
CEF1675 | CEF1708 | CARRELLO ELETTRIFICATO | VIASYS |  | 65301283 | MEDICINA INTERNA | 2008-02-20 | FUORI GARANZIA
CEF2192 | SIST.045 | CARRELLO ELETTRIFICATO | MICROMED SRL | CAR SW 80 | TRX1-1260/02-04 | RIABILITAZIONE | 2011-03-24 | FUORI GARANZIA
CEF2611 | SIST.067 | CARRELLO ELETTRIFICATO | NORATEL | KD5569.799/400-904 | 0253-2010-013 | SERVIZIO DI ENDOSCOPIA | 2015-08-25 | FUORI GARANZIA
CEF2967 | CEF2967 | CARRELLO ELETTRIFICATO | FRASTEMA OPHTHALMICS SRL | 965KH/BASE H | 159 | SERVIZIO DI OCULISTICA | 2017-03-23 | FUORI GARANZIA
CEF2066 | SIST.021 | CARRELLO PER TAVOLO OPERATORIO | TRUMPF MEDIZIN SYSTEME GMBH | SHUTTLE 3.5 | 101135813 | COMPLESSO OPERATORIO | 2004-04-29 | FUORI GARANZIA
CEF2067 | SIST.022 | CARRELLO PER TAVOLO OPERATORIO | TRUMPF MEDIZIN SYSTEME GMBH | SHUTTLE 3.5 | 100208930 | COMPLESSO OPERATORIO | 2004-04-29 | FUORI GARANZIA
CEF2071 | SIST.021 | CARRELLO PER TAVOLO OPERATORIO | TRUMPF MEDIZIN SYSTEME GMBH | SHUTTLE 3.5 | 100138201 | COMPLESSO OPERATORIO | 2004-04-29 | FUORI GARANZIA
CEF2070 | SIST.023 | CARRELLO PER TAVOLO OPERATORIO | TRUMPF MEDIZIN SYSTEME GMBH | SHUTTLE 3.5 | 100139823 | COMPLESSO OPERATORIO | 2004-04-29 | FUORI GARANZIA
CEF2069 | SIST.024 | CARRELLO PER TAVOLO OPERATORIO | TRUMPF MEDIZIN SYSTEME GMBH | SHUTTLE 3.5 | 100138202 | COMPLESSO OPERATORIO | 2004-04-29 | FUORI GARANZIA
CEF2077 | SIST.028 | CARRELLO PER TAVOLO OPERATORIO | OPT OFFICINA DI PROTESI TRENTO SPA |  | 3313 | COMPLESSO OPERATORIO | 2006-08-09 | FUORI GARANZIA
CEF3266 |  | CARRELLO PER TAVOLO OPERATORIO | TRUMPF MEDIZIN SYSTEME GMBH | 9651247 | 107556737 | COMPLESSO OPERATORIO | 2019-01-30 | FUORI GARANZIA
CEF3242 |  | CARRELLO PORTA CESTELLI | GETINGE AB |  | 174402027 | CENTRALE DI STERILIZZAZIONE | 2019-01-07 | FUORI GARANZIA
CEF3241 |  | CARRELLO PORTA CESTELLI | GETINGE AB |  | 174402032 | CENTRALE DI STERILIZZAZIONE | 2019-01-07 | FUORI GARANZIA
CEF3261 |  | CARRELLO PORTA CESTELLI | GETINGE AB |  |  | CENTRALE DI STERILIZZAZIONE | 2019-01-07 | FUORI GARANZIA
CEF3260 |  | CARRELLO PORTA CESTELLI | GETINGE AB |  |  | CENTRALE DI STERILIZZAZIONE | 2019-01-07 | FUORI GARANZIA
CEF1267 |  | CARRELLO SERVITORE PER ENDOSCOPI | OLYMPUS OPTICAL CO LTD | WM-WP1 | 2700909 | MEDICINA INTERNA | 2007-03-12 | FUORI GARANZIA
CEF0638 | SIST.040 | CARRELLO SERVITORE PER ENDOSCOPI | AESCULAP AG |  |  | OSTETRICIA E GINECOLOGIA | 2004-04-29 | FUORI GARANZIA
CEF0206 | SIST.032 | CARRELLO SERVITORE PER ENDOSCOPI | OLYMPUS OPTICAL CO LTD |  | 560/2001 | SERVIZIO DI ENDOSCOPIA | 2003-07-01 | FUORI GARANZIA
CEF1620 | SIST.053 | CARRELLO SERVITORE PER ENDOSCOPI | ARTHREX INC |  | 06-2071-008 | SERVIZIO DI PSICOLOGIA | 2007-08-28 | FUORI GARANZIA
CEF0749 | SIST.025 | CARRELLO SERVITORE PER ENDOSCOPI | AESCULAP AG | PV899 | 01008109 | UROLOGIA | 2004-04-29 | FUORI GARANZIA
CEF3164 |  | CASSETTA LENTI | NN | TRIAL LENS SET |  | SERVIZIO DI OCULISTICA | 2018-02-05 | FUORI GARANZIA
CEF0384 |  | CELLA FRIGORIFERO | ANGELANTONI SCIENTIFICA SPA | PM2003 BR25 | 20868/98 | CAMERA MORTUARIA | 2003-07-01 | FUORI GARANZIA
SIST.075 | SIST.075 | CENTRALE MONITORAGGIO | PHILIPS MEDICAL SYSTEMS | INTELLIVUE PIIC IX | 1Y1A-4CLX-1 | NEUROLOGIA | 2016-02-02 | FUORI GARANZIA
SIST.005 | SIST.005 | CENTRALE MONITORAGGIO | PHILIPS MEDICAL SYSTEMS |  |  | RIABILITAZIONE | 2004-10-26 | FUORI GARANZIA
SIST.037 | SIST.037 | CENTRALE MONITORAGGIO | SIEMENS AG | MULTIVIEW | NN | TERAPIA INTENSIVA POST OPERATORIA | 2004-04-29 | FUORI GARANZIA
SIST.109 | SIST.109 | CENTRALE MONITORAGGIO | BIOLIGHT | M6000C | M011A002121 | TERAPIA INTENSIVA POST OPERATORIA | 2020-04-06 | 2022-04-05
SIST.036 | SIST.036 | CENTRALE MONITORAGGIO | NIHON KOHDEN CORP |  |  | UNITA' RISVEGLIO | 2006-02-09 | FUORI GARANZIA
SIST.031 | SIST.031 | CENTRALE MONITORAGGIO | PHILIPS MEDICAL SYSTEMS |  | 4810A09442 | UNITA' TERAPIA INTENSIVA CORONARICA (UTIC) | 2008-04-22 | FUORI GARANZIA
CEF0599 | CEF1411 | CENTRALINA | MEDRAD INC |  | 5430038 | RADIOLOGIA | 2004-06-04 | FUORI GARANZIA
CEF2880 |  | CENTRALINA DI INCLUSIONE | LEICA MICROSYSTEMS SPA | EG 1150 H | 6589 | ANATOMIA PATOLOGICA | 2016-02-01 | FUORI GARANZIA
CEF2898 | CEF2898 | CENTRALINA PER APPARECCHIO PER RADIOLOGIA ENDORALE | NEOPROBE CORP | NEO 2000 | 074064279 | COMPLESSO OPERATORIO | 2016-02-01 | FUORI GARANZIA
CEF1459 | SIST.031 | CENTRALINA SDN | AGILENT TECHNOLOGIES | M 1167A |  | UNITA' TERAPIA INTENSIVA CORONARICA (UTIC) | 2003-07-01 | FUORI GARANZIA
CEF0385 | SIST.031 | CENTRALINA SDN | AGILENT TECHNOLOGIES | M 1167A | 3920021194 | UNITA' TERAPIA INTENSIVA CORONARICA (UTIC) | 2003-07-01 | FUORI GARANZIA
CEF0146 | SIST.031 | CENTRALINA SDN | AGILENT TECHNOLOGIES | M 1167A | 392421193 | UNITA' TERAPIA INTENSIVA CORONARICA (UTIC) | 2003-07-01 | FUORI GARANZIA
CEF0139 | SIST.031 | CENTRALINA SDN | AGILENT TECHNOLOGIES | M 1167A | 3920G21182 | UNITA' TERAPIA INTENSIVA CORONARICA (UTIC) | 2003-07-01 | FUORI GARANZIA
CEF2889 |  | CENTRIFUGA | HERAEUS INSTRUMENTS GMBH | MEGAFUGE 11 | 30802016A | ANATOMIA PATOLOGICA | 2016-02-01 | FUORI GARANZIA
CEF2437 |  | CENTRIFUGA | MPW MED INSTRUMENTS | MPW-54 | 10054W083811 | COMPLESSO OPERATORIO | 2012-03-21 | FUORI GARANZIA
CEF0369 |  | CENTRIFUGA | ALC INTERNATIONAL SRL | PK 120 | 155-0150 | LABORATORIO ANALISI | 2003-07-01 | FUORI GARANZIA
CEF0367 |  | CENTRIFUGA | ALC INTERNATIONAL SRL | 4235/A | 084-0185 | LABORATORIO ANALISI | 2003-07-01 | FUORI GARANZIA
CEF0053 |  | CENTRIFUGA | ALC INTERNATIONAL SRL | 4235/A | 086-0148 | LABORATORIO ANALISI | 2003-07-02 | FUORI GARANZIA
CEF0646 |  | CENTRIFUGA | ALC INTERNATIONAL SRL | PK 131 | 30409467 | LABORATORIO ANALISI | 2005-05-20 | FUORI GARANZIA
CEF0649 |  | CENTRIFUGA | ALC INTERNATIONAL SRL | PK 110 | 30410050 | LABORATORIO ANALISI | 2005-05-20 | FUORI GARANZIA
CEF2782 |  | CENTRIFUGA | EPPENDORF NETHELER HINZ GMBH | 5702 | 5702DQ636625 | LABORATORIO ANALISI | 2015-05-22 | FUORI GARANZIA
CEF2781 |  | CENTRIFUGA | EPPENDORF NETHELER HINZ GMBH | 5702 | 5702DQ36626 | LABORATORIO ANALISI | 2015-05-22 | FUORI GARANZIA
CEF3672 |  | CENTRIFUGA | THERMO SCIENTIFIC | PICO 17 | 42641152 | SERVIZIO DI PEDIATRIA | 2020-07-23 | 2022-07-22
CEF0645 |  | CENTRIFUGA REFRIGERATA | ALC INTERNATIONAL SRL | PK 131 R | 30405469 | LABORATORIO ANALISI | 2005-05-20 | FUORI GARANZIA
CEF1776 |  | CENTRIFUGA REFRIGERATA | HETTICH ANDREAS GMBH & CO KG | MIKRO 200R | 2488-03 | LABORATORIO ANALISI | 2008-04-21 | FUORI GARANZIA
CEF1777 |  | CENTRIFUGA REFRIGERATA | HETTICH ANDREAS GMBH & CO KG | MIKRO 200R | 2492-03 | LABORATORIO ANALISI | 2008-04-21 | FUORI GARANZIA
CEF3336 |  | CICLOERGOMETRO |  |  | 2018005170 | CARDIOLOGIA | 2019-07-10 | 2021-07-10
CEF3528 |  | CICLOERGOMETRO | RUNNER S.N.C. | RUN7409/T-PC | 13719016 | RIABILITAZIONE | 2019-12-19 | 2021-12-19
CEF3529 |  | CICLOERGOMETRO | RUNNER S.N.C. | RUN7409/T-PC | 13719014 | RIABILITAZIONE | 2019-12-19 | 2021-12-19
CEF3530 |  | CICLOERGOMETRO | RUNNER S.N.C. | RUN7409/T-PC | 13719015 | RIABILITAZIONE | 2019-12-19 | 2021-12-19
CEF3540 |  | CICLOERGOMETRO | RUNNER S.N.C. | RUN412/T-PC | 13919014 | RIABILITAZIONE | 2019-12-19 | 2021-12-19
CEF3541 |  | CICLOERGOMETRO | RUNNER S.N.C. | RUN412/T-PC | 13919015 | RIABILITAZIONE | 2019-12-19 | 2021-12-19
CEF3272 |  | CISTOSCOPIO | STORZ KARL GMBH & CO | 11272C1 | 2218439 | UROLOGIA | 2019-03-25 | 2021-03-25
CEF3682 |  | CISTOSCOPIO | STORZ KARL GMBH & CO | 11272C1 | 2240753 | UROLOGIA | 2020-11-11 | 2022-11-11
CEF0975 |  | COAGULOMETRO | ROCHE MEDICAL ELECTRONICS INC | COAGUCHEK 5 | UF0209608 | RIABILITAZIONE | 2005-09-05 | FUORI GARANZIA
CEF0444 | SIST.022 | COLONNA TAVOLO OPERATORIO | KREUZER GMBH | JUPITER | 100138997 | COMPLESSO OPERATORIO | 2004-04-29 | FUORI GARANZIA
CEF0443 | SIST.023 | COLONNA TAVOLO OPERATORIO | KREUZER GMBH | JUPITER | 100138163 | COMPLESSO OPERATORIO | 2004-04-29 | FUORI GARANZIA
CEF0439 | SIST.024 | COLONNA TAVOLO OPERATORIO | KREUZER GMBH | JUPITER | 100138164 | COMPLESSO OPERATORIO | 2004-04-29 | FUORI GARANZIA
CEF2619 | SIST.021 | COLONNA TAVOLO OPERATORIO | TRUMPF MEDIZIN SYSTEME GMBH | TRUSYSTEM 5500 | 102014376 | COMPLESSO OPERATORIO | 2014-01-15 | FUORI GARANZIA
CEF2882 | CEF2882 | COLORATORE AUTOMATICO DI TESSUTI | LEICA MICROSYSTEMS SPA | ST 5010 AXL | 1988 | ANATOMIA PATOLOGICA | 2016-02-01 | FUORI GARANZIA
CEF0747 | CEF0747 | COLPOSCOPIO | CENTREL CENTRO ELETTROMEDICALI SNC | K 250 | 010805 | OSTETRICIA E GINECOLOGIA | 2005-03-08 | FUORI GARANZIA
CEF3273 |  | COLPOSCOPIO | ADAMO SRL |  | C200101 | OSTETRICIA E GINECOLOGIA | 2019-04-02 | 2022-04-02
CEF2764 | CEF0732 | COMPLESSO RADIOGENO | IMD INTERNATIONAL MEDICAL DEVICES SPA | M3000C AR HF X20P L | M4039C | COMPLESSO OPERATORIO | 2015-03-09 | FUORI GARANZIA
CEF3322 |  | COMPLESSO RADIOGENO | SIMAD SRL |  | 06/18-31721 | SERVIZIO DI ENDOSCOPIA | 2019-03-01 | FUORI GARANZIA
CEF0260 |  | COMPRESSORE ARIA MEDICALE | DRAEGERWERK AG | 8411950 | ARNH0072 | COMPLESSO OPERATORIO | 2003-07-01 | FUORI GARANZIA
CEF3580 |  | CONCENTRATORE D'ARIA | HEALTH OXYGEN | TP-B1 | SHM19828094 | ONCOLOGIA | 2020-02-26 | FUORI GARANZIA
CEF3666 |  | CONGELATORE DA LABORATORIO | EPPENDORF NETHELER HINZ GMBH | CRYOCUBE F101H | F101JG350395 | COMPLESSO OPERATORIO | 2020-07-08 | 2023-07-07
CEF0657 |  | CONGELATORE DA LABORATORIO | ANGELANTONI SCIENTIFICA SPA | PLATINUM 370 | 36297 | LABORATORIO ANALISI | 2005-04-19 | FUORI GARANZIA
CEF1390 |  | CONGELATORE DA LABORATORIO | ANGELANTONI SCIENTIFICA SPA |  | 43768 | LABORATORIO ANALISI | 2006-11-02 | FUORI GARANZIA
CEF2198 | SIST.045 | CONSOLE COMANDO EEG | MICROMED SRL | KEY PAD 10 | K10-0030/00-03 | RIABILITAZIONE | 2011-03-24 | FUORI GARANZIA
CEF1807 | SIST.003 | CONSOLE DI COMANDO PER ELETTROMIOGRAFO | NIHON KOHDEN CORP | MEB-9200K | 80052 | RIABILITAZIONE | 2008-09-29 | FUORI GARANZIA
CEF2848 |  | CONTAMINAMETRO | COMECER SRL | LEONARDO | 62A1B013 | MEDICINA NUCLEARE | 2016-02-01 | FUORI GARANZIA
CEF2497 |  | CONTROPULSATORE | ARROW INTERNATIONAL INC | AUTOCAT 2 WAVE | 070801W | UNITA' TERAPIA INTENSIVA CORONARICA (UTIC) | 2009-01-17 | FUORI GARANZIA
CEF0531 |  | CRIOSTATO | LEICA HEERBRUGG AG | CM1850 | 4312 / 10.2004 | ANATOMIA PATOLOGICA | 2004-10-26 | FUORI GARANZIA
CEF2320 |  | CRIOSTATO | LEICA MICROSYSTEMS SPA | CM 1950 | 2032 | ANATOMIA PATOLOGICA | 2011-06-15 | FUORI GARANZIA
CEF3664 |  | DEFIBRILLATORE | PHILIPS MEDICAL SYSTEMS |  | CN32639881 | CARDIOLOGIA | 2020-06-10 | 2022-06-10
CEF3655 |  | DEFIBRILLATORE | PHILIPS MEDICAL SYSTEMS |  | CN32639878 | CARDIOLOGIA | 2020-06-10 | 2022-06-10
CEF2786 |  | DEFIBRILLATORE | INNOMED MEDICAL CO | CARDIO AID 360B | 14206301 | CHIRURGIA GENERALE | 2015-09-29 | FUORI GARANZIA
CEF0128 |  | DEFIBRILLATORE | AGILENT TECHNOLOGIES | HEARTSTREAM XL | US00102532 | CHIRURGIE SPECIALISTICHE | 2003-07-01 | FUORI GARANZIA
CEF0983 |  | DEFIBRILLATORE | PHILIPS MEDICAL SYSTEMS | HEARTSTART XL M4735A | US00335430 | COMPLESSO OPERATORIO | 2005-09-09 | FUORI GARANZIA
CEF1096 |  | DEFIBRILLATORE | PHILIPS MEDICAL SYSTEMS | HEARTSTART XL M4735A | US00441288 | COMPLESSO OPERATORIO | 2006-02-28 | FUORI GARANZIA
CEF1097 |  | DEFIBRILLATORE | PHILIPS MEDICAL SYSTEMS | HEARTSTART XL M4735A | US00441289 | COMPLESSO OPERATORIO | 2006-02-28 | FUORI GARANZIA
CEF2785 |  | DEFIBRILLATORE | INNOMED MEDICAL CO | CARDIO AID 360B | 14206300 | COMPLESSO OPERATORIO | 2015-06-15 | FUORI GARANZIA
CEF0129 |  | DEFIBRILLATORE | AGILENT TECHNOLOGIES | HEARTSTREAM XL | US00102530 | MEDICINA INTERNA | 2003-07-01 | FUORI GARANZIA
CEF2412 |  | DEFIBRILLATORE | PHILIPS MEDICAL SYSTEMS | HEARTSTART XL M4735A | VS00595724 | MEDICINA INTERNA | 2011-12-15 | FUORI GARANZIA
CEF2855 |  | DEFIBRILLATORE | GE MEDICAL SYSTEMS | RESPONDER 2000 | 3200691 | MEDICINA NUCLEARE | 2016-02-01 | FUORI GARANZIA
CEF2411 |  | DEFIBRILLATORE | PHILIPS MEDICAL SYSTEMS | HEARTSTART XL M4735A | US00595723 | NEUROLOGIA | 2011-12-15 | FUORI GARANZIA
CEF0945 |  | DEFIBRILLATORE | CARDIAC SCIENCE | POWERHEART AED G3 | 348562 | ONCOLOGIA | 2005-10-26 | FUORI GARANZIA
CEF1373 |  | DEFIBRILLATORE | MEDTRONIC INC | LIFEPAK 20 | 35389178 | ONCOLOGIA | 2007-04-03 | FUORI GARANZIA
CEF1992 |  | DEFIBRILLATORE | PHILIPS MEDICAL SYSTEMS | HEARTSTART XL M4735A | US00577107 | ORTOPEDIA | 2009-10-14 | FUORI GARANZIA
CEF0126 |  | DEFIBRILLATORE | AGILENT TECHNOLOGIES | HEARTSTREAM XL | US00102611 | OSTETRICIA E GINECOLOGIA | 2003-07-01 | FUORI GARANZIA
CEF1991 |  | DEFIBRILLATORE | PHILIPS MEDICAL SYSTEMS | HEARTSTART XL M4735A | US00577108 | OSTETRICIA E GINECOLOGIA | 2009-10-14 | FUORI GARANZIA
CEF0168 |  | DEFIBRILLATORE | AGILENT TECHNOLOGIES | HEARTSTREAM XL | US00102531 | POLIAMBULATORI | 2003-07-01 | FUORI GARANZIA
CEF0947 |  | DEFIBRILLATORE | CARDIAC SCIENCE | POWERHEART AED G3 | 348112 | POLIAMBULATORI | 2005-05-17 | FUORI GARANZIA
CEF0943 |  | DEFIBRILLATORE | CARDIAC SCIENCE | POWERHEART AED G3 | 348878 | POLIAMBULATORI | 2005-10-26 | FUORI GARANZIA
CEF3656 |  | DEFIBRILLATORE | PHILIPS MEDICAL SYSTEMS |  | CN32639876 | PRONTO SOCCORSO | 2020-06-10 | 2022-06-10
CEF3657 |  | DEFIBRILLATORE | PHILIPS MEDICAL SYSTEMS |  | CN32639874 | PRONTO SOCCORSO | 2020-06-10 | 2022-06-10
CEF3658 |  | DEFIBRILLATORE | PHILIPS MEDICAL SYSTEMS |  | CN32639875 | PRONTO SOCCORSO | 2020-06-10 | 2022-06-10
CEF0459 |  | DEFIBRILLATORE | CARDIAC SCIENCE | 9210RD POWER HEARTAED | 336080 | RADIOLOGIA | 2004-04-29 | FUORI GARANZIA
CEF2002 |  | DEFIBRILLATORE | PHILIPS MEDICAL SYSTEMS | HEARTSTART XL M4735A | US00578036 | RADIOLOGIA | 2009-11-20 | FUORI GARANZIA
CEF0640 |  | DEFIBRILLATORE | CARDIAC SCIENCE | 9210RD POWER HEARTAED | 348982 | RIABILITAZIONE | 2005-02-23 | FUORI GARANZIA
CEF1993 |  | DEFIBRILLATORE | PHILIPS MEDICAL SYSTEMS | HEARTSTART XL M4735A | US00577109 | RIABILITAZIONE | 2009-10-14 | FUORI GARANZIA
CEF2794 |  | DEFIBRILLATORE | INNOMED MEDICAL CO | CARDIO AID 360B | 14206302 | RIABILITAZIONE | 2015-06-30 | FUORI GARANZIA
CEF0388 |  | DEFIBRILLATORE | METRAX GMBH | PRIMEDIC HEAR SAVE 6H250 | 73423000014 | SERVIZIO DI ENDOSCOPIA | 2004-07-28 | FUORI GARANZIA
CEF2378 |  | DEFIBRILLATORE | PHILIPS MEDICAL SYSTEMS | HEARTSTART XL M4735A | US00593774 | SERVIZIO DI ENDOSCOPIA | 2011-09-05 | FUORI GARANZIA
CEF0946 |  | DEFIBRILLATORE | CARDIAC SCIENCE | POWERHEART AED G3 | 348897 | SERVIZIO DI FISIOTERAPIA | 2005-10-26 | FUORI GARANZIA
CEF0143 |  | DEFIBRILLATORE | AGILENT TECHNOLOGIES | HEARTSTREAM XL | US00102540 | TERAPIA INTENSIVA POST OPERATORIA | 2003-07-01 | FUORI GARANZIA
CEF2795 |  | DEFIBRILLATORE | INNOMED MEDICAL CO | CARDIO AID 360B | 14206304 | TERAPIA INTENSIVA POST OPERATORIA | 2015-06-30 | FUORI GARANZIA
CEF1679 |  | DEFIBRILLATORE | SCHILLER AG | DEFIGARD 5000 | 101997001434 | UNITA' RISVEGLIO | 2008-01-24 | FUORI GARANZIA
CEF3654 |  | DEFIBRILLATORE | PHILIPS MEDICAL SYSTEMS |  | CN32639877 | UNITA' TERAPIA INTENSIVA CORONARICA (UTIC) | 2020-06-10 | 2022-06-10
CEF3659 |  | DEFIBRILLATORE | PHILIPS MEDICAL SYSTEMS |  | CN32639879 | UNITA' TERAPIA INTENSIVA CORONARICA (UTIC) | 2020-06-10 | 2022-06-10
CEF3660 |  | DEFIBRILLATORE | PHILIPS MEDICAL SYSTEMS |  | CN32639880 | UNITA' TERAPIA INTENSIVA CORONARICA (UTIC) | 2020-06-10 | 2022-06-10
CEF0387 |  | DEFIBRILLATORE | METRAX GMBH | PRIMEDIC HEAR SAVE 6H250 | 73423000019 | UROLOGIA | 2004-07-28 | FUORI GARANZIA
CEF1678 |  | DEFIBRILLATORE | SCHILLER AG | DEFIGARD 5000 | 101997001431 | UROLOGIA | 2008-02-27 | FUORI GARANZIA
CEF3274 |  | DENSITOMETRO OSSEO | HOLOGIC ITALIA | HORIZON WI | 301876M | RADIOLOGIA | 2019-04-09 | 2021-04-09
CEF3643 |  | DERMATOSCOPIO TASCABILE | 3Gen Inc. | DL200 HYBRID | DL200HYC2035 | DERMATOLOGIA | 2020-05-18 | 2025-06-12
CEF0403 |  | DIAFANOSCOPIO | HAWO GERATEBAU GMBH | DE 80X43 | 51075 | COMPLESSO OPERATORIO | 2003-07-01 | FUORI GARANZIA
CEF0251 |  | DIAFANOSCOPIO | CABLAS SNC |  | 4677 | COMPLESSO OPERATORIO | 2003-07-01 | FUORI GARANZIA
CEF2058 |  | DIAFANOSCOPIO | HAWO GERATEBAU GMBH | DE 80X43 | 99/51075.1 | COMPLESSO OPERATORIO | 2003-07-01 | FUORI GARANZIA
CEF2055 |  | DIAFANOSCOPIO | HAWO GERATEBAU GMBH | DE 80X43 | 99/51075.2 | COMPLESSO OPERATORIO | 2003-07-01 | FUORI GARANZIA
CEF1400 |  | DIAFANOSCOPIO | TITANOX SNC DI BUSATTI ENRICO & C | M 604043 400X430 | 060918 | COMPLESSO OPERATORIO | 2006-10-13 | FUORI GARANZIA
CEF1158 |  | DIAFANOSCOPIO | CABLAS SNC | 90X43 STD | 20190 | DAY HOSPITAL / DAY SURGERY | 2006-05-10 | FUORI GARANZIA
CEF1303 |  | DIAFANOSCOPIO | CABLAS SNC | 40X43 STD | B002 | LABORATORIO ANALISI | 2007-06-11 | FUORI GARANZIA
CEF1224 |  | DIAFANOSCOPIO | TITANOX SNC DI BUSATTI ENRICO & C | M 612043 1200X430 | 060129 | MEDICINA INTERNA | 2007-04-04 | FUORI GARANZIA
CEF2847 |  | DIAFANOSCOPIO | ELLA | MED'X | 1J03/0167 | MEDICINA NUCLEARE | 2016-02-01 | FUORI GARANZIA
CEF2866 |  | DIAFANOSCOPIO | ELLA | MED'X | 1J08/0059 | MEDICINA NUCLEARE | 2016-02-01 | FUORI GARANZIA
CEF1545 |  | DIAFANOSCOPIO |  |  | 138/04 | ONCOLOGIA | 2003-07-01 | FUORI GARANZIA
CEF1156 |  | DIAFANOSCOPIO | CABLAS SNC | 90X43 STD | 20194 | ONCOLOGIA | 2006-05-10 | FUORI GARANZIA
CEF1157 |  | DIAFANOSCOPIO | CABLAS SNC | 90X43 STD | 20193 | ONCOLOGIA | 2006-05-10 | FUORI GARANZIA
CEF0118 |  | DIAFANOSCOPIO | GIVAS SRL | 60.02 |  | POLIAMBULATORI | 2003-07-01 | FUORI GARANZIA
CEF0870 |  | DIAFANOSCOPIO | IREM SPA | 120X43 | 139104 | POLIAMBULATORI | 2003-07-01 | FUORI GARANZIA
CEF0707 |  | DIAFANOSCOPIO | IREM SPA |  | 132103 | POLIAMBULATORI | 2003-07-01 | FUORI GARANZIA
CEF0706 |  | DIAFANOSCOPIO | BIEFFE | 29071E | 1271 | POLIAMBULATORI | 2003-07-01 | FUORI GARANZIA
CEF0986 |  | DIAFANOSCOPIO | IREM SPA |  | NN | POLIAMBULATORI | 2005-09-14 | FUORI GARANZIA
CEF1265 |  | DIAFANOSCOPIO | TITANOX SNC DI BUSATTI ENRICO & C | M 608043 800X430 | 060671 | POLIAMBULATORI | 2007-03-01 | FUORI GARANZIA
CEF1159 |  | DIAFANOSCOPIO | CABLAS SNC | 90X43 STD | 20192 | POLIAMBULATORI | 2006-05-10 | FUORI GARANZIA
CEF0316 |  | DIAFANOSCOPIO | PAM SNC DI PASIAN A. & C |  | NON PRESENTE | PRONTO SOCCORSO | 2003-07-01 | FUORI GARANZIA
CEF0844 |  | DIAFANOSCOPIO | PRODUTTORE NON RILEVABILE |  | NN | PRONTO SOCCORSO | 2005-03-10 | FUORI GARANZIA
CEF1692 |  | DIAFANOSCOPIO |  |  | N.P. | RADIOLOGIA | 2003-07-01 | FUORI GARANZIA
CEF0319 |  | DIAFANOSCOPIO | CABLAS SNC |  | 3934 | RADIOLOGIA | 2003-07-01 | FUORI GARANZIA
CEF0601 |  | DIAFANOSCOPIO | EUROPROTEX SRL | STANDARD HF | 04/193 | RADIOLOGIA | 2005-02-15 | FUORI GARANZIA
CEF0573 |  | DIAFANOSCOPIO | EUROPROTEX SRL | STANDARD HF | 04/200 | RADIOLOGIA | 2005-02-15 | FUORI GARANZIA
CEF1301 |  | DIAFANOSCOPIO | CABLAS SNC | 40X43 STD | A001 | RIABILITAZIONE | 2007-06-11 | FUORI GARANZIA
CEF1225 |  | DIAFANOSCOPIO | TITANOX SNC DI BUSATTI ENRICO & C | M 612043 1200X430 | 060132 | SERVIZIO DI ENDOSCOPIA | 2007-04-04 | FUORI GARANZIA
CEF1226 |  | DIAFANOSCOPIO | TITANOX SNC DI BUSATTI ENRICO & C | M 608043 800X430 | 060594 | SERVIZIO DI ENDOSCOPIA | 2007-04-04 | FUORI GARANZIA
CEF0011 |  | DIAFANOSCOPIO | CABLAS SNC |  | 3924 | SERVIZIO INGEGNERIA CLINICA | 2003-07-01 | FUORI GARANZIA
CEF1022 |  | DIAFANOSCOPIO | FAZZINI SRL | 02.120.00 | 040069 | TERAPIA INTENSIVA POST OPERATORIA | 2005-10-07 | FUORI GARANZIA
CEF1266 |  | DIAFANOSCOPIO | TITANOX SNC DI BUSATTI ENRICO & C | M 608043 800X430 | 060633 | TRAUMATOLOGIA | 2007-03-01 | FUORI GARANZIA
CEF2121 |  | DIAFANOSCOPIO | BIEFFE | BFAL43.1200R | OR1201197 | TRAUMATOLOGIA | 2010-06-07 | FUORI GARANZIA
CEF2526 |  | DIAFANOSCOPIO | IREM SPA | 120X43 | 373/11 | TRAUMATOLOGIA | 2012-12-21 | FUORI GARANZIA
CEF0279 |  | DIAFANOSCOPIO | CABLAS SNC |  | 4678 | UNITA' TERAPIA INTENSIVA CORONARICA (UTIC) | 2003-07-01 | FUORI GARANZIA
CEF0205 |  | DIAFANOSCOPIO | IREM SPA | 90 K 43 | 892/89 | UROLOGIA | 2003-07-01 | FUORI GARANZIA
CEF2921 |  | DIATERMIA | INDIBA | ACTIV 701 | 15P390111 | SERVIZIO DI FISIOTERAPIA | 2016-08-02 | FUORI GARANZIA
CEF0770 |  | DIATERMOCOAGULATORE | LED SPA | SURTRON 120 | 0043569304 | OSTETRICIA E GINECOLOGIA | 2005-04-01 | FUORI GARANZIA
CEF2734 | SIST.072 | ECOTOMOGRAFO | GE MEDICAL SYSTEMS | LOGIQ P6 PRO | 175520SU6 | CHIRURGIA VASCOLARE | 2014-12-23 | FUORI GARANZIA
CEF0321 | SIST.016 | ECOTOMOGRAFO | ALOKA CO LTD | SSD 5500 PROSOUND | M00789 | OSTETRICIA E GINECOLOGIA | 2003-07-01 | FUORI GARANZIA
CEF0729 | SIST.027 | ECOTOMOGRAFO | ALOKA CO LTD | SSD 4000 PROSOUND | M04067 | OSTETRICIA E GINECOLOGIA | 2005-03-11 | FUORI GARANZIA
CEF2213 | SIST.049 | ECOTOMOGRAFO | ALOKA CO LTD | PROSOUND ALPHA 7-NT | M02032 | OSTETRICIA E GINECOLOGIA | 2011-01-03 | FUORI GARANZIA
CEF2719 | SIST.091 | ECOTOMOGRAFO | ESAOTE SPA | MYLAB SEVEN EHD | 1193 | OSTETRICIA E GINECOLOGIA | 2014-10-16 | FUORI GARANZIA
CEF1282 | SIST.019 | ECOTOMOGRAFO | SIEMENS AG | SEQUOIA C512 | 67889 | POLIAMBULATORI | 2007-03-20 | FUORI GARANZIA
CEF2981 | SIST.078 | ECOTOMOGRAFO | SIEMENS AG | ACUSON X700 | 361356 | POLIAMBULATORI | 2017-03-30 | FUORI GARANZIA
CEF3586 | SIST.107 | ECOTOMOGRAFO | ESAOTE SPA | MYLAB GAMMA | 221276 | PRONTO SOCCORSO | 2020-03-27 | 2022-03-27
SIST.073 | SIST.073 | ECOTOMOGRAFO | GE MEDICAL SYSTEMS | LOGIQ S7 PRO | 245771SU1 | RADIOLOGIA | 2015-02-25 | FUORI GARANZIA
CEF2751 | SIST.073 | ECOTOMOGRAFO | GE MEDICAL SYSTEMS | LOGIQ S7 PRO | 245771SU1 | RADIOLOGIA | 2015-02-25 | FUORI GARANZIA
SIST.071 | SIST.071 | ECOTOMOGRAFO | GE MEDICAL SYSTEMS | LOGIQ S7 PRO | A186363012 | RADIOLOGIA | 2014-08-01 | FUORI GARANZIA
CEF2705 | SIST.071 | ECOTOMOGRAFO | GE MEDICAL SYSTEMS | LOGIQ S7 PRO | 252817SU2 - A186363012 | RADIOLOGIA | 2014-08-01 | FUORI GARANZIA
CEF3190 | SIST.099 | ECOTOMOGRAFO | MINDRAY | RESONA 7 |  | RADIOLOGIA | 2018-04-19 | 2022-04-18
SIST.088 | SIST.088 | ECOTOMOGRAFO | GE MEDICAL SYSTEMS | LOGIQ E | 54574WX9 | RIABILITAZIONE | 2014-11-13 | FUORI GARANZIA
CEF2813 | SIST.095 | ECOTOMOGRAFO | ESAOTE SPA | MYLAB GAMMA | 00798 | TERAPIA INTENSIVA POST OPERATORIA | 2015-11-10 | FUORI GARANZIA
CEF2727 | SIST.088 | ECOTOMOGRAFO | GE MEDICAL SYSTEMS | LOGIQ E | 54574WX9 | UNITA' RISVEGLIO | 2014-11-13 | FUORI GARANZIA
CEF2115 | SIST.041 | ECOTOMOGRAFO | ALOKA CO LTD | SSD 3550 PROSOUND | M01140 | UROLOGIA | 2010-05-18 | FUORI GARANZIA
CEF0631 | CEF0631 | ELETTROBISTURI | AESCULAP AG | GN 640 | 001402 | COMPLESSO OPERATORIO | 2004-02-26 | FUORI GARANZIA
CEF0777 |  | ELETTROBISTURI | AESCULAP AG | GN 640 | 001406 | COMPLESSO OPERATORIO | 2004-04-29 | FUORI GARANZIA
CEF0463 |  | ELETTROBISTURI | AESCULAP AG | GN 640 | 001407 | COMPLESSO OPERATORIO | 2004-04-29 | FUORI GARANZIA
CEF0420 | SIST.015 | ELETTROBISTURI | AESCULAP AG | GN 640 | 001403 | COMPLESSO OPERATORIO | 2004-04-29 | FUORI GARANZIA
CEF0753 |  | ELETTROBISTURI | AESCULAP AG | GN 640 | 001408 | COMPLESSO OPERATORIO | 2004-04-29 | FUORI GARANZIA
CEF0762 |  | ELETTROBISTURI | AESCULAP AG | GN 640 | 001405 | COMPLESSO OPERATORIO | 2004-04-29 | FUORI GARANZIA
CEF1197 | CEF1197 | ELETTROBISTURI | BOWA ELECTRONIC GMBH | ARC 350 | 35001416 | COMPLESSO OPERATORIO | 2006-04-04 | FUORI GARANZIA
CEF2023 |  | ELETTROBISTURI | GYRUS ACMI | PK SUPERPULSE | 0421115 | COMPLESSO OPERATORIO | 2010-03-23 | FUORI GARANZIA
CEF2418 | SIST.014 | ELETTROBISTURI | ERBE ELEKTROMEDIZIN GMBH | VIO 300 D | 11339480 | COMPLESSO OPERATORIO | 2012-01-03 | FUORI GARANZIA
CEF2928 |  | ELETTROBISTURI | LED SPA | DIATERMO MB 200 F | 3970190082 | DERMATOLOGIA | 2016-08-04 | FUORI GARANZIA
CEF1614 |  | ELETTROBISTURI | ERBE ELEKTROMEDIZIN GMBH | VIO 200 D | 11243928 | SERVIZIO DI ENDOSCOPIA | 2007-08-01 | FUORI GARANZIA
CEF1615 |  | ELETTROBISTURI | ERBE ELEKTROMEDIZIN GMBH | VIO 200 D | 11284164 | SERVIZIO DI ENDOSCOPIA | 2007-08-01 | FUORI GARANZIA
CEF1089 |  | ELETTROBISTURI | COREMEC SRL | RTO 400 TA | RT275-11/05 | UNITA' TERAPIA INTENSIVA CORONARICA (UTIC) | 2006-03-16 | FUORI GARANZIA
CEF0098 |  | ELETTROBISTURI | SORING MEDIZINTECHNIK GMBH | MBC 600 | 75.155 | UROLOGIA | 2003-07-01 | FUORI GARANZIA
CEF0127 |  | ELETTROCARDIOGRAFO | ESAOTE SPA | P 80 POWER | 782 | CARDIOLOGIA | 2003-07-01 | FUORI GARANZIA
CEF2777 |  | ELETTROCARDIOGRAFO | ESAOTE SPA | P8000 POWER BASE | 0002551 | CARDIOLOGIA | 2015-04-27 | FUORI GARANZIA
MULETTO.036 |  | ELETTROCARDIOGRAFO | GE MEDICAL SYSTEMS | MAC 600 | SF710510701PA | CHIRURGIA GENERALE | 2011-08-04 | FUORI GARANZIA
CEF0515 |  | ELETTROCARDIOGRAFO | ESAOTE SPA | P8000 BASIC | 00192 | CHIRURGIE SPECIALISTICHE | 2004-10-28 | FUORI GARANZIA
CEF1027 |  | ELETTROCARDIOGRAFO | CARDIETTE | AR1200 VIEW | AFIM0068 | CHIRURGIE SPECIALISTICHE | 2005-10-12 | FUORI GARANZIA
CEF1028 |  | ELETTROCARDIOGRAFO | CARDIETTE | AR1200 VIEW | AFIM0069 | DAY HOSPITAL / DAY SURGERY | 2005-10-13 | FUORI GARANZIA
CEF1030 |  | ELETTROCARDIOGRAFO | CARDIETTE | AR1200 VIEW | AFIM0071 | LUNGODEGENZA | 2005-10-14 | FUORI GARANZIA
CEF2368 |  | ELETTROCARDIOGRAFO | GE MEDICAL SYSTEMS | MAC 600 | SF710510703PA | MEDICINA INTERNA | 2011-08-04 | FUORI GARANZIA
CEF0211 |  | ELETTROCARDIOGRAFO | ESAOTE SPA | P80 | 00781 | NEUROLOGIA | 2003-07-01 | FUORI GARANZIA
CEF0513 |  | ELETTROCARDIOGRAFO | ESAOTE SPA | P8000 BASIC | 00194 | ONCOLOGIA | 2004-09-22 | FUORI GARANZIA
CEF0512 |  | ELETTROCARDIOGRAFO | ESAOTE SPA | P8000 | 00198 | ONCOLOGIA | 2004-10-28 | FUORI GARANZIA
CEF0044 |  | ELETTROCARDIOGRAFO | ESAOTE SPA | P 80 POWER | 00772 | OSTETRICIA E GINECOLOGIA | 2003-07-01 | FUORI GARANZIA
CEF2551 |  | ELETTROCARDIOGRAFO | PHILIPS MEDICAL SYSTEMS | PAGEWRITER TC20 | CN31302373 | OSTETRICIA E GINECOLOGIA | 2013-03-28 | FUORI GARANZIA
CEF0170 |  | ELETTROCARDIOGRAFO | ESAOTE SPA | P80 | 776 | POLIAMBULATORI | 2003-07-01 | FUORI GARANZIA
CEF0311 |  | ELETTROCARDIOGRAFO | ESAOTE SPA | P 80 POWER | 593 | PRONTO SOCCORSO | 2003-07-01 | FUORI GARANZIA
CEF1026 |  | ELETTROCARDIOGRAFO | CARDIETTE | AR1200 VIEW | AFIM0067 | PRONTO SOCCORSO | 2005-10-13 | FUORI GARANZIA
CEF2775 |  | ELETTROCARDIOGRAFO | ESAOTE SPA | P8000 BASIC | 03449 | PRONTO SOCCORSO | 2015-04-27 | FUORI GARANZIA
CEF1025 |  | ELETTROCARDIOGRAFO | CARDIETTE | AR1200 VIEW | AFIM0066 | RIABILITAZIONE | 2005-10-13 | FUORI GARANZIA
CEF0071 |  | ELETTROCARDIOGRAFO | ESAOTE SPA | P 80 POWER | 607 | SERVIZIO DI ENDOSCOPIA | 2003-07-01 | FUORI GARANZIA
CEF2776 |  | ELETTROCARDIOGRAFO | ESAOTE SPA | P8000 POWER BASE | 0002552 | TERAPIA INTENSIVA POST OPERATORIA | 2015-04-27 | FUORI GARANZIA
CEF0070 |  | ELETTROCARDIOGRAFO | CARDIOLINE | DELTA 60 PLUS | 96100383 | UNITA' RISVEGLIO | 2003-07-01 | FUORI GARANZIA
CEF2774 |  | ELETTROCARDIOGRAFO | ESAOTE SPA | P8000 BASIC | 03431 | UROLOGIA | 2015-04-27 | FUORI GARANZIA
SIST.045 | SIST.045 | ELETTROENCEFALOGRAFO | MICROMED SRL | MYOQUICK 1400 ME / BQ 3200 ACQ | I2010072060 | RIABILITAZIONE | 2012-08-27 | FUORI GARANZIA
CEF3676 |  | ELETTROENCEFALOGRAFO | EB NEURO SPA | BE PLUS PRO | 02281 | RIABILITAZIONE | 2020-09-23 | 2022-09-22
SIST.003 | SIST.003 | ELETTROMIOGRAFO | NIHON KOHDEN CORP | NEUROPACK MEB-9204 |  | RIABILITAZIONE | 2008-09-29 | FUORI GARANZIA
SIST.004 | SIST.004 | ELETTROMIOGRAFO | MICROMED SRL | MYOQUICK 1400ME | 12007081761 | RIABILITAZIONE | 2007-10-11 | FUORI GARANZIA
CEF3674 |  | ELETTROMIOGRAFO | MICROMED SRL | MYOQUICK DT MX05 CM2 | I202007IT050420A | RIABILITAZIONE | 2020-09-09 | 2022-06-10
CEF1196 | CEF1197 | EROGATORE A GAS ARGON | BOWA ELECTRONIC GMBH | ARC PLUS | 90001329 | COMPLESSO OPERATORIO | 2006-04-04 | FUORI GARANZIA
CEF3673 |  | ESTRATTORE AUTOMATICO | PERKIN ELMER CORP |  | 20240766 | LABORATORIO ANALISI | 2020-10-16 | 2022-10-15
CEF0590 |  | FONTE LUMINOSA | LUXTEC CORP | LX 300 | 094204 | COMPLESSO OPERATORIO | 2005-10-25 | FUORI GARANZIA
CEF1173 | SIST.014 | FONTE LUMINOSA | STORZ KARL GMBH & CO | XENON 300 20133001 | ME 0619291 | COMPLESSO OPERATORIO | 2006-05-11 | FUORI GARANZIA
CEF1166 | SIST.030 | FONTE LUMINOSA | STORZ KARL GMBH & CO | XENON NOVA 300 - LOTTO 20134020 | CD 0620964 | COMPLESSO OPERATORIO | 2006-05-11 | FUORI GARANZIA
CEF2147 | SIST.044 | FONTE LUMINOSA | STORZ KARL GMBH & CO | XENON NOVA 300 | RZ0661364 | COMPLESSO OPERATORIO | 2010-08-02 | FUORI GARANZIA
CEF3326 | SIST.044 | FONTE LUMINOSA | STORZ KARL GMBH & CO | D-LIGHT C | NS42SS-C | COMPLESSO OPERATORIO | 2019-06-06 | 2021-06-06
CEF2016 |  | FONTE LUMINOSA | OLYMPUS OPTICAL CO LTD | CLV-180 | 7900987 | MEDICINA INTERNA | 2010-03-18 | FUORI GARANZIA
CEF0047 |  | FONTE LUMINOSA | GIMA SPA | 150 WATT | 3063 | OSTETRICIA E GINECOLOGIA | 2003-07-01 | FUORI GARANZIA
CEF0751 | SIST.040 | FONTE LUMINOSA | AESCULAP AG | AXEL 300 | 001369 | OSTETRICIA E GINECOLOGIA | 2005-02-23 | FUORI GARANZIA
CEF0197 | SIST.032 | FONTE LUMINOSA | OLYMPUS OPTICAL CO LTD | CLV 160 | 7123813 | SERVIZIO DI ENDOSCOPIA | 2003-07-01 | FUORI GARANZIA
CEF1725 | SIST.034 | FONTE LUMINOSA | OLYMPUS OPTICAL CO LTD | CLV-180 | 7702406 | SERVIZIO DI ENDOSCOPIA | 2008-03-21 | FUORI GARANZIA
CEF0290 |  | FONTE LUMINOSA | ILO ELECTRONIC GMBH | HL 250 | 3100 - 1065 | UROLOGIA | 2003-07-01 | FUORI GARANZIA
CEF2162 | SIST.025 | FONTE LUMINOSA | STORZ KARL GMBH & CO | D-LIGHT C | EC1302-C | UROLOGIA | 2010-06-22 | FUORI GARANZIA
CEF2197 | SIST.045 | FOTOSTIMOLATORE | MICROMED SRL | FLASH 10S | FLS 1192/01-09 | RIABILITAZIONE | 2011-03-24 | FUORI GARANZIA
CEF0035 |  | FOTOTERAPIA PEDIATRICA, APPARECCHIO PER | PRODUTTORE NON RILEVABILE |  | NON PRESENTE | OSTETRICIA E GINECOLOGIA | 2003-07-01 | FUORI GARANZIA
CEF0052 |  | FOTOTERAPIA PEDIATRICA, APPARECCHIO PER | GINEVRI SRL | FOTOT.IP | 850/00 | OSTETRICIA E GINECOLOGIA | 2003-07-01 | FUORI GARANZIA
CEF0441 |  | FRIGOEMOTECA | CF DI CIRO FIOCCHETTI & C SNC | EMOTECA 170 | 10178 | TERAPIA INTENSIVA POST OPERATORIA | 2004-04-29 | FUORI GARANZIA
CEF0440 |  | FRIGOEMOTECA | CF DI CIRO FIOCCHETTI & C SNC | EMOTECA 170 | 10177 | TERAPIA INTENSIVA POST OPERATORIA | 2004-04-29 | FUORI GARANZIA
CEF1357 |  | FRIGORIFERO BIOLOGICO | UNIFRIGOR S.R.L. | M-VNS 014 | 11028348805-2006 | ANATOMIA PATOLOGICA | 2007-04-24 | FUORI GARANZIA
CEF1358 |  | FRIGORIFERO BIOLOGICO | UNIFRIGOR S.R.L. | M-VPS/C 014 | 11027955269-2007 | ANATOMIA PATOLOGICA | 2007-04-24 | FUORI GARANZIA
CEF2030 |  | FRIGORIFERO BIOLOGICO | FIOCCHETTI | MEDIKA 170 | 34433 | CARDIOLOGIA | 2010-04-13 | FUORI GARANZIA
CEF1396 |  | FRIGORIFERO BIOLOGICO | CF DI CIRO FIOCCHETTI & C SNC | MEDIKA 170 | 20900 | CHIRURGIA GENERALE | 2006-10-25 | FUORI GARANZIA
CEF0499 |  | FRIGORIFERO BIOLOGICO | CF DI CIRO FIOCCHETTI & C SNC | COMBI 2952T | 10180 | COMPLESSO OPERATORIO | 2004-06-11 | FUORI GARANZIA
CEF2033 |  | FRIGORIFERO BIOLOGICO | FIOCCHETTI | MEDIKA 170 | 34428 | COMPLESSO OPERATORIO | 2010-04-13 | FUORI GARANZIA
CEF2034 |  | FRIGORIFERO BIOLOGICO | FIOCCHETTI | MEDIKA 170 | 34426 | COMPLESSO OPERATORIO | 2010-04-13 | FUORI GARANZIA
CEF0931 |  | FRIGORIFERO BIOLOGICO | ANGELANTONI SCIENTIFICA SPA | BASIC 1500 TN-GL | 38180 | FARMACIA | 2005-06-07 | FUORI GARANZIA
CEF0920 |  | FRIGORIFERO BIOLOGICO | CF DI CIRO FIOCCHETTI & C SNC | MEDIKA 1500 2T TN V | 15862 | FARMACIA | 2005-07-28 | FUORI GARANZIA
CEF1106 |  | FRIGORIFERO BIOLOGICO | CF DI CIRO FIOCCHETTI & C SNC | MEDIKA 1500 TN V | 18547 | FARMACIA | 2006-03-16 | FUORI GARANZIA
CEF1619 |  | FRIGORIFERO BIOLOGICO | KW APPARECCHI SCIENTIFICI SRL | KBPR 600V AC | M5827 | FARMACIA | 2007-08-08 | FUORI GARANZIA
CEF2108 |  | FRIGORIFERO BIOLOGICO | KW APPARECCHI SCIENTIFICI SRL |  | 72243 | FARMACIA | 2010-05-20 | FUORI GARANZIA
CEF2959 |  | FRIGORIFERO BIOLOGICO | FRIMED | FS15V | FF1683FMK1116 | FARMACIA | 2016-11-24 | FUORI GARANZIA
CEF0335 |  | FRIGORIFERO BIOLOGICO | ANGELANTONI SCIENTIFICA SPA | UKS 2600 5 V | 18514 | LABORATORIO ANALISI | 2003-07-01 | FUORI GARANZIA
CEF0336 |  | FRIGORIFERO BIOLOGICO | ANGELANTONI SCIENTIFICA SPA | UKS 2600 5 V | 18611 | LABORATORIO ANALISI | 2003-07-01 | FUORI GARANZIA
CEF0355 |  | FRIGORIFERO BIOLOGICO | ANGELANTONI SCIENTIFICA SPA | UKS 2600 5 V | 18513 | LABORATORIO ANALISI | 2003-07-01 | FUORI GARANZIA
CEF0658 |  | FRIGORIFERO BIOLOGICO | CONTINENTAL INSTRUMENTS VDR | DAS 37210 TORNADO | 1-220-2004 | LABORATORIO ANALISI | 2005-05-20 | FUORI GARANZIA
CEF0659 |  | FRIGORIFERO BIOLOGICO | CONTINENTAL INSTRUMENTS VDR | DAS 37210 TORNADO | 1-219-2004 | LABORATORIO ANALISI | 2005-05-20 | FUORI GARANZIA
CEF0956 |  | FRIGORIFERO BIOLOGICO | CONTINENTAL INSTRUMENTS VDR | DAS 37210 TORNADO | 1642005 | LABORATORIO ANALISI | 2005-05-20 | FUORI GARANZIA
CEF0955 |  | FRIGORIFERO BIOLOGICO | CONTINENTAL INSTRUMENTS VDR | DAS 37210 TORNADO | 1652005 | LABORATORIO ANALISI | 2005-05-20 | FUORI GARANZIA
CEF0959 |  | FRIGORIFERO BIOLOGICO | CF DI CIRO FIOCCHETTI & C SNC | MEDIKA 120 | 14874 | LABORATORIO ANALISI | 2005-10-26 | FUORI GARANZIA
CEF0957 |  | FRIGORIFERO BIOLOGICO | CF DI CIRO FIOCCHETTI & C SNC | MEDIKA 120 | 14869 | LABORATORIO ANALISI | 2005-10-26 | FUORI GARANZIA
CEF1389 |  | FRIGORIFERO BIOLOGICO | CF DI CIRO FIOCCHETTI & C SNC | MEDIKA 1500 TN V | 20888 | LABORATORIO ANALISI | 2006-11-07 | FUORI GARANZIA
CEF2191 |  | FRIGORIFERO BIOLOGICO | ANGELANTONI SCIENTIFICA SPA | FRL 160 V-FO | 59847 | LABORATORIO ANALISI | 2010-11-10 | FUORI GARANZIA
CEF0344 |  | FRIGORIFERO BIOLOGICO | ANGELANTONI SCIENTIFICA SPA | UKS 2600 5 V | 18512 | LABORATORIO ANALISI | 2003-07-01 | FUORI GARANZIA
CEF0962 |  | FRIGORIFERO BIOLOGICO | CF DI CIRO FIOCCHETTI & C SNC | MEDIKA 120 | 14871 | MEDICINA INTERNA | 2005-10-26 | FUORI GARANZIA
CEF2028 |  | FRIGORIFERO BIOLOGICO | FIOCCHETTI | MEDIKA 170 | 34430 | MEDICINA INTERNA | 2010-04-13 | FUORI GARANZIA
CEF2852 |  | FRIGORIFERO BIOLOGICO | CF DI CIRO FIOCCHETTI & C SNC | LABOR 200 | 27101 | MEDICINA NUCLEARE | 2016-02-01 | FUORI GARANZIA
CEF2864 |  | FRIGORIFERO BIOLOGICO | ANGELANTONI SCIENTIFICA SPA | EKOFRIGOLAB 700/1TN | 50340 | MEDICINA NUCLEARE | 2016-02-01 | FUORI GARANZIA
CEF0958 |  | FRIGORIFERO BIOLOGICO | CF DI CIRO FIOCCHETTI & C SNC | MEDIKA 120 | 14875 | NEUROLOGIA | 2005-10-26 | FUORI GARANZIA
CEF2029 |  | FRIGORIFERO BIOLOGICO | FIOCCHETTI | MEDIKA 170 | 34429 | NEUROLOGIA | 2010-04-13 | FUORI GARANZIA
CEF1395 |  | FRIGORIFERO BIOLOGICO | CF DI CIRO FIOCCHETTI & C SNC | MEDIKA 140 | 20943 | ONCOLOGIA | 2006-10-25 | FUORI GARANZIA
CEF1378 |  | FRIGORIFERO BIOLOGICO | KW APPARECCHI SCIENTIFICI SRL | KBBR 400 V | ECB01MP84-M4418 | ONCOLOGIA | 2006-11-24 | FUORI GARANZIA
CEF0926 |  | FRIGORIFERO BIOLOGICO | CF DI CIRO FIOCCHETTI & C SNC | MEDIKA 120 | 14870 | ORTOPEDIA | 2005-10-26 | FUORI GARANZIA
CEF2190 |  | FRIGORIFERO BIOLOGICO | ANGELANTONI SCIENTIFICA SPA | FCL 300 2 TS | 59846 | OSTETRICIA E GINECOLOGIA | 2010-11-10 | FUORI GARANZIA
CEF0961 |  | FRIGORIFERO BIOLOGICO | CF DI CIRO FIOCCHETTI & C SNC | MEDIKA 120 | 14873 | POLIAMBULATORI | 2005-10-26 | FUORI GARANZIA
CEF0925 |  | FRIGORIFERO BIOLOGICO | CF DI CIRO FIOCCHETTI & C SNC | MEDIKA 120 | 14868 | PRONTO SOCCORSO | 2005-10-26 | FUORI GARANZIA
CEF2392 |  | FRIGORIFERO BIOLOGICO | FIOCCHETTI | MEDIKA 170 | 39867 | PRONTO SOCCORSO | 2011-10-18 | FUORI GARANZIA
CEF0794 |  | FRIGORIFERO BIOLOGICO | CF DI CIRO FIOCCHETTI & C SNC | COMBI 2952T | 10182 | RADIOLOGIA | 2004-06-11 | FUORI GARANZIA
CEF1107 |  | FRIGORIFERO BIOLOGICO | CF DI CIRO FIOCCHETTI & C SNC | MEDIKA 120 | 18517 | RIABILITAZIONE | 2006-03-27 | FUORI GARANZIA
CEF0960 |  | FRIGORIFERO BIOLOGICO | CF DI CIRO FIOCCHETTI & C SNC | MEDIKA 120 | 14872 | RIABILITAZIONE | 2005-10-26 | FUORI GARANZIA
CEF2178 |  | FRIGORIFERO BIOLOGICO | CF DI CIRO FIOCCHETTI & C SNC | MEDIKA 200 | 35713 | SERVIZIO DI ENDOSCOPIA | 2010-09-27 | FUORI GARANZIA
CEF3622 |  | FRIGORIFERO BIOLOGICO | FRIMED | PN52V | FF0297FMK0220 | TERAPIA INTENSIVA POST OPERATORIA | 2020-04-20 | 2022-04-09
CEF2032 |  | FRIGORIFERO BIOLOGICO | FIOCCHETTI | MEDIKA 170 | 34432 | UNITA' RISVEGLIO | 2010-04-13 | FUORI GARANZIA
CEF2031 |  | FRIGORIFERO BIOLOGICO | FIOCCHETTI | MEDIKA 170 | 34431 | UNITA' TERAPIA INTENSIVA CORONARICA (UTIC) | 2010-04-13 | FUORI GARANZIA
CEF0500 |  | FRIGORIFERO BIOLOGICO | CF DI CIRO FIOCCHETTI & C SNC | COMBI 2952T | 10179 | UROLOGIA | 2004-06-11 | FUORI GARANZIA
CEF2027 |  | FRIGORIFERO BIOLOGICO | FIOCCHETTI | MEDIKA 170 | 34427 | UROLOGIA | 2010-04-13 | FUORI GARANZIA
CEF3162 |  | FRONTIFOCOMETRO | HUVITZ CO. LTD | HLM-9000 | 9LM00017B0008 | SERVIZIO DI OCULISTICA | 2018-02-05 | FUORI GARANZIA
CEF1556 |  | GINNASTICA PASSIVA RIABILITATIVA, APPARECCHIO PER | RECK MEDIZINTECHNIK GMBH | MOTOMED VIVA 2 | S13 VM2-76 | RIABILITAZIONE | 2007-01-01 | FUORI GARANZIA
CEF1557 |  | GINNASTICA PASSIVA RIABILITATIVA, APPARECCHIO PER | RECK MEDIZINTECHNIK GMBH | MOTOMED VIVA 2 | S13 VM2-74 | RIABILITAZIONE | 2007-01-01 | FUORI GARANZIA
CEF2455 | CEF2455 | GINNASTICA PASSIVA RIABILITATIVA, APPARECCHIO PER | HOCOMA | ARMEO BOOM | AB0053 | SERVIZIO DI FISIOTERAPIA | 2012-05-29 | FUORI GARANZIA
CEF1810 | SIST.003 | GRUPPO DI CONTINUITÀ | NIHON KOHDEN CORP | 920 BK | 116 | RIABILITAZIONE | 2008-09-29 | FUORI GARANZIA
CEF2792 | SIST.003 | GRUPPO DI CONTINUITÀ | E. B. ELETTRONICA | 850VA | E1403040151 | RIABILITAZIONE | 2015-06-29 | FUORI GARANZIA
CEF2793 | SIST.004 | GRUPPO DI CONTINUITÀ | E. B. ELETTRONICA | 850VA | E1403040152 | RIABILITAZIONE | 2015-06-29 | FUORI GARANZIA
CEF3154 | SIST.098 | GRUPPO DI CONTINUITÀ | NIDEK CO LTD | CSO-1681 | 91792 | SERVIZIO DI OCULISTICA | 2017-09-27 | FUORI GARANZIA
CEF3170 |  | GRUPPO DI CONTINUITÀ | ADJ | UPS842 | 141608302276 | SERVIZIO DI OCULISTICA | 2018-02-05 | FUORI GARANZIA
CEF2387 | SIST.053 | GRUPPO DI CONTINUITÀ | ONEPOWER UPS | A03 PE702 | MA7C3350533-B | SERVIZIO DI PSICOLOGIA | 2011-10-04 | FUORI GARANZIA
CEF3602 | SIST.109 | GRUPPO DI CONTINUITÀ | LEGRAND | KEOR SP | T29BC00116 | TERAPIA INTENSIVA POST OPERATORIA | 2020-04-06 | 2022-04-05
CEF2790 | SIST.031 | GRUPPO DI CONTINUITÀ | E. B. ELETTRONICA | 1500VA | E1312009662 | UNITA' TERAPIA INTENSIVA CORONARICA (UTIC) | 2015-06-29 | FUORI GARANZIA
CEF1105 |  | IMPEDENZOMETRO | DS MEDIGROUP SPA | HUMAN IM PLUS II | 0905/1708 | MEDICINA INTERNA | 2006-03-22 | FUORI GARANZIA
CEF0304 |  | INCUBATORE | 3M | ATTEST 131 | 950018 | CENTRALE DI STERILIZZAZIONE | 2003-07-01 | FUORI GARANZIA
CEF0643 |  | INCUBATORE AD ANIDRIDE CARBONICA | RS BIOTECH | GALAXYS | 6480 | LABORATORIO ANALISI | 2005-05-20 | FUORI GARANZIA
CEF0050 |  | INCUBATRICE NEONATALE | GINEVRI SRL | OGB POLYCARE 2 | 440/243-00 | OSTETRICIA E GINECOLOGIA | 2003-07-01 | FUORI GARANZIA
CEF2904 |  | INCUBATRICE NEONATALE | DRAGER MEDICAL | ISOLETTE C2000 | BY33374 | OSTETRICIA E GINECOLOGIA | 2016-03-07 | FUORI GARANZIA
CEF3338 |  | INCUBATRICE NEONATALE | DRAGER MEDICAL | ISOLETTE C2000 | MC37360 | OSTETRICIA E GINECOLOGIA | 2019-07-11 | 2022-07-11
CEF0900 |  | INCUBATRICE NEONATALE DA TRASPORTO | DRAEGERWERK AG | ISOLETTE TI 500_GLOBE TROTTER_AIR SHELDS | VP04762 | OSTETRICIA E GINECOLOGIA | 2005-07-27 | FUORI GARANZIA
CEF0863 | CEF1404 | INIETTORE PER RISONANZA MAGNETICA | MEDRAD INC | 3155MVS | 300468411708 | RADIOLOGIA | 2005-02-14 | FUORI GARANZIA
CEF2871 |  | INIETTORE PER TAC | NEMOTO | A 60 | ACC01218 | MEDICINA NUCLEARE | 2016-02-01 | FUORI GARANZIA
CEF1414 | CEF1411 | INIETTORE PER TAC | MEDRAD INC |  | 300704010558 | RADIOLOGIA | 2004-06-04 | FUORI GARANZIA
CEF0626 | SIST.040 | INSUFFLATORE DI GAS | AESCULAP AG | PG060Z | 0310CE543 | COMPLESSO OPERATORIO | 2004-04-29 | FUORI GARANZIA
CEF1665 | SIST.014 | INSUFFLATORE DI GAS | STORZ KARL GMBH & CO | 26432008 THERMOFLATOR SCB | AC06526-B | COMPLESSO OPERATORIO | 2007-05-29 | FUORI GARANZIA
CEF2146 | SIST.044 | INSUFFLATORE DI GAS | STORZ KARL GMBH & CO | THERMOFLATOR SPEED-FLOW | TZ10872-B | COMPLESSO OPERATORIO | 2010-08-02 | FUORI GARANZIA
CEF3215 | SIST.034 | INSUFFLATORE DI GAS | MEDIVATORS | ENDO STRATUS EGA 501E | P90832207 | SERVIZIO DI ENDOSCOPIA | 2018-06-27 | FUORI GARANZIA
CEF3213 | SIST.034 | INSUFFLATORE DI GAS | MEDIVATORS | ENDO STRATUS EGA 501E | C88744925 | SERVIZIO DI ENDOSCOPIA | 2018-06-27 | FUORI GARANZIA
CEF0730 | CEF0732 | INTENSIFICATORE DI IMMAGINE | SIEMENS AG | 7020626 | 01047 | COMPLESSO OPERATORIO | 2004-04-29 | FUORI GARANZIA
CEF2273 | SIST.052 | INTERFEROMETRO/SPETTROSCOPIO | TOPCON TOKYO OPTICAL CO LTD | 3D OCT-1000 | 103421 | SERVIZIO DI OCULISTICA | 2011-04-14 | FUORI GARANZIA
CEF1651 |  | IRRIGATORE | OLYMPUS OPTICAL CO LTD | OFP | 2725277 | MEDICINA INTERNA | 2008-02-29 | FUORI GARANZIA
CEF2333 | SIST.040 | IRRIGATORE | STORZ KARL GMBH & CO | ENDOMAT SET (26331020-1) | KF4676 | OSTETRICIA E GINECOLOGIA | 2011-06-21 | FUORI GARANZIA
CEF0776 |  | ISOLA NEONATALE | OHMEDA DIV BOC HEALTHCARE INC | 2001 | HAJT00016 | COMPLESSO OPERATORIO | 2003-07-01 | FUORI GARANZIA
CEF2487 | SIST.040 | ISTEROSCOPIO | STORZ KARL GMBH & CO | 26252BH (BIOH) | 1782243 | OSTETRICIA E GINECOLOGIA | 2012-07-26 | FUORI GARANZIA
CEF3487 |  | ISTEROSCOPIO |  |  |  | OSTETRICIA E GINECOLOGIA | 2019-10-10 | 2021-10-10
CEF0781 |  | LACCIO EMOSTATICO PNEUMATICO | VBM MEDIZINTECHNIK GMBH | TOURNIQUET 2500 ELC | 0404-25703 | COMPLESSO OPERATORIO | 2004-11-08 | FUORI GARANZIA
CEF2109 |  | LACCIO EMOSTATICO PNEUMATICO | VBM MEDIZINTECHNIK GMBH | TOURNIQUET 2800 | 1003-28461 | COMPLESSO OPERATORIO | 2010-05-21 | FUORI GARANZIA
CEF2110 |  | LACCIO EMOSTATICO PNEUMATICO | VBM MEDIZINTECHNIK GMBH | TOURNIQUET 2800 | 1003-28462 | COMPLESSO OPERATORIO | 2010-05-21 | FUORI GARANZIA
CEF2961 |  | LAMPADA | AFMA | 100/LF3 |  | ANATOMIA PATOLOGICA | 2017-02-07 | FUORI GARANZIA
CEF2787 |  | LAMPADA | MKC | MKC 129 A | 1411461 | CENTRALE DI STERILIZZAZIONE | 2015-06-16 | FUORI GARANZIA
CEF3166 |  | LAMPADA A FESSURA | CSO COSTRUZIONI STRUMENTI OFTALMOLOGICI SRL | SL 9900 5X | 17010108 | SERVIZIO DI OCULISTICA | 2018-02-05 | FUORI GARANZIA
CEF2357 |  | LAMPADA DA VISITA | RIMSA MEDICALE SRL | A/06 | 6065 | DERMATOLOGIA | 2011-08-02 | FUORI GARANZIA
CEF1260 |  | LAMPADA DA VISITA | DERUNGS LICHT AG | MALUX 35 FX/S | 13324-4023909 | NEUROLOGIA | 2007-02-20 | FUORI GARANZIA
CEF2105 |  | LAMPADA DA VISITA | DERUNGS LICHT AG | HALUX 35 FX / S | 13324-4023911 | OSTETRICIA E GINECOLOGIA | 2010-05-19 | FUORI GARANZIA
CEF2358 |  | LAMPADA DA VISITA | RIMSA MEDICALE SRL | A/06 | 6066 | OSTETRICIA E GINECOLOGIA | 2011-08-02 | FUORI GARANZIA
CEF2236 |  | LAMPADA DA VISITA | DERUNGS LICHT AG | HALUX 35 FX / S | NN | OSTETRICIA E GINECOLOGIA | 2011-03-04 | FUORI GARANZIA
CEF2905 |  | LAMPADA DA VISITA | DRAGER MEDICAL | VARIOLUX | 1074620 | OSTETRICIA E GINECOLOGIA | 2016-03-07 | FUORI GARANZIA
CEF0712 |  | LAMPADA DA VISITA | IREM SPA | H104 | 107/04 | POLIAMBULATORI | 2003-07-01 | FUORI GARANZIA
CEF0711 |  | LAMPADA DA VISITA | IREM SPA | H104 | 105/04 | POLIAMBULATORI | 2003-07-01 | FUORI GARANZIA
CEF0633 |  | LAMPADA DA VISITA | IREM SPA | H04 | 108-04 | POLIAMBULATORI | 2005-02-21 | FUORI GARANZIA
CEF1702 |  | LAMPADA DA VISITA | TRILUX LENZE | MT 979.04.01.1 |  | RIABILITAZIONE | 2007-11-14 | FUORI GARANZIA
CEF0994 |  | LAMPADA DA VISITA | TEKNOLIT | 33199611 | 33199611 | SERVIZIO DI ENDOSCOPIA | 2005-09-15 | FUORI GARANZIA
CEF1052 |  | LAMPADA DA VISITA | DERUNGS LICHT AG | HALUX 35 FX / S | 13324 4023189 | UNITA' RISVEGLIO | 2003-07-01 | FUORI GARANZIA
CEF1060 |  | LAMPADA DA VISITA | TRILUX LENZE | QR CB51 | 979.04.01.1 | UNITA' RISVEGLIO | 2003-07-01 | FUORI GARANZIA
CEF0330 |  | LAMPADA DA VISITA | DERUNGS LICHT AG | HALUX 35 FX / S | 4023189 | UNITA' TERAPIA INTENSIVA CORONARICA (UTIC) | 2003-07-01 | FUORI GARANZIA
CEF0148 |  | LAMPADA DA VISITA | DERUNGS LICHT AG | MALUX 35 FX/S | 4023189 | UNITA' TERAPIA INTENSIVA CORONARICA (UTIC) | 2003-07-01 | FUORI GARANZIA
CEF0141 |  | LAMPADA DA VISITA | DERUNGS LICHT AG | MALUX 35 FX/S | 4023911 | UNITA' TERAPIA INTENSIVA CORONARICA (UTIC) | 2003-07-01 | FUORI GARANZIA
CEF0125 |  | LAMPADA DA VISITA | DERUNGS LICHT AG | HX 35 TM | NON PRESENTE | UNITA' TERAPIA INTENSIVA CORONARICA (UTIC) | 2003-07-01 | FUORI GARANZIA
CEF0078 |  | LAMPADA DA VISITA | DERUNGS LICHT AG | HALUX 35 FX / S | 13324-4023911 | UNITA' TERAPIA INTENSIVA CORONARICA (UTIC) | 2003-07-01 | FUORI GARANZIA
CEF0028 |  | LAMPADA DA VISITA | DERUNGS LICHT AG | HALUX 35 FX / S | 13324 4023911 | UNITA' TERAPIA INTENSIVA CORONARICA (UTIC) | 2003-07-01 | FUORI GARANZIA
CEF2973 |  | LAMPADA DA VISITA | DERUNGS LICHT AG | QR-CBC-51 | 10815537016 | UNITA' TERAPIA INTENSIVA CORONARICA (UTIC) | 2006-01-01 | FUORI GARANZIA
CEF0715 |  | LAMPADA DA VISITA | IREM SPA | H104 | 106/04 | UROLOGIA | 2003-07-01 | FUORI GARANZIA
CEF3483 |  | LAMPADA FRONTALE |  |  | B003435 | CHIRURGIA VASCOLARE | 2019-09-24 | 2021-09-24
CEF3030 |  | LAMPADA RAGGI ULTRAVIOLETTI-INFRAROSSI | JELOSIL SNC | SUNLAMP 70 | 17018 | DERMATOLOGIA | 2017-10-02 | FUORI GARANZIA
CEF3652 |  | LAMPADA SCIALITICA | TRUMPF MEDICAL | TRULIGHT 5520 | 107447323 | COMPLESSO OPERATORIO | 2020-06-09 | 2023-06-08
CEF3653 |  | LAMPADA SCIALITICA | TRUMPF MEDICAL | TRULIGHT 5310 | 107475936 | COMPLESSO OPERATORIO | 2020-06-09 | 2023-06-08
CEF3644 |  | LAMPADA SCIALITICA | TRUMPF MEDICAL | TRULIGHT 5520 | 107477325 | COMPLESSO OPERATORIO | 2020-06-09 | 2023-06-08
CEF3645 |  | LAMPADA SCIALITICA | TRUMPF MEDICAL | TRULIGHT 5310 | 107475702 | COMPLESSO OPERATORIO | 2020-06-09 | 2023-06-08
CEF3646 |  | LAMPADA SCIALITICA | TRUMPF MEDICAL | TRULIGHT 5520 | 107477326 | COMPLESSO OPERATORIO | 2020-06-09 | 2023-06-08
CEF3647 |  | LAMPADA SCIALITICA | TRUMPF MEDICAL | TRULIGHT 5310 | 107414939 | COMPLESSO OPERATORIO | 2020-06-09 | 2023-06-08
CEF3648 |  | LAMPADA SCIALITICA | TRUMPF MEDICAL | TRULIGHT 5520 | 107477324 | COMPLESSO OPERATORIO | 2020-06-09 | 2023-06-08
CEF3649 |  | LAMPADA SCIALITICA | TRUMPF MEDICAL | TRULIGHT 5310 | 107435925 | COMPLESSO OPERATORIO | 2020-06-09 | 2023-06-08
CEF3650 |  | LAMPADA SCIALITICA | TRUMPF MEDICAL | TRULIGHT 5520 | 107447327 | COMPLESSO OPERATORIO | 2020-06-09 | 2023-06-08
CEF3651 |  | LAMPADA SCIALITICA | TRUMPF MEDICAL | TRULIGHT 5310 | 107475911 | COMPLESSO OPERATORIO | 2020-06-09 | 2023-06-08
CEF0317 |  | LAMPADA SCIALITICA PORTATILE | DR MACH GMBH & CO | 15615 | 96/0070 | CAMERA MORTUARIA | 2003-07-01 | FUORI GARANZIA
CEF0095 |  | LAMPADA SCIALITICA PORTATILE | JAC JACOBSEN AS LUXO | OUTPATIENT II FLOOR | 819 | CHIRURGIA GENERALE | 2003-07-01 | FUORI GARANZIA
CEF2096 |  | LAMPADA SCIALITICA PORTATILE | MAQUET AG | BLUE 80 | AR025062 | COMPLESSO OPERATORIO | 2010-05-03 | FUORI GARANZIA
CEF2098 |  | LAMPADA SCIALITICA PORTATILE | MAQUET AG | BLUE 80 | AR025060 | COMPLESSO OPERATORIO | 2010-05-03 | FUORI GARANZIA
MULETTO.109 |  | LAMPADA SCIALITICA PORTATILE | RIMSA MEDICALE SRL | PENTALED 30 EPI | 16728 | DERMATOLOGIA | 2014-11-05 | FUORI GARANZIA
CEF0042 |  | LAMPADA SCIALITICA PORTATILE | RIMSA MEDICALE SRL | TRIS RL BATTER | 6508 | OSTETRICIA E GINECOLOGIA | 2003-07-01 | FUORI GARANZIA
CEF2097 |  | LAMPADA SCIALITICA PORTATILE | MAQUET AG | BLUE 80 | AR025061 | OSTETRICIA E GINECOLOGIA | 2010-05-03 | FUORI GARANZIA
CEF0096 |  | LAMPADA SCIALITICA PORTATILE | JAC JACOBSEN AS LUXO | OUTPATIENT II FLOOR | 820 | POLIAMBULATORI | 2003-07-01 | FUORI GARANZIA
CEF2095 |  | LAMPADA SCIALITICA PORTATILE | MAQUET AG | BLUE 80 | AR025063 | PRONTO SOCCORSO | 2010-05-03 | FUORI GARANZIA
CEF2094 |  | LAMPADA SCIALITICA PORTATILE | HERAEUS INSTRUMENTS GMBH | HANAULUX BLUE 80 | AR025059 | RADIOLOGIA | 2010-05-03 | FUORI GARANZIA
CEF2134 |  | LAMPADA SCIALITICA PORTATILE | MAQUET AG | BLUE 80 | AR012661 | SERVIZIO DI ENDOSCOPIA | 2010-06-21 | FUORI GARANZIA
MULETTO.110 |  | LAMPADA SCIALITICA PORTATILE | RIMSA MEDICALE SRL | PENTALED 30 EPI | 17093 | TERAPIA INTENSIVA POST OPERATORIA | 2014-11-05 | FUORI GARANZIA
CEF1063 |  | LAMPADA SCIALITICA PORTATILE | DR MACH GMBH & CO | M3DF | 03/0234 | UNITA' TERAPIA INTENSIVA CORONARICA (UTIC) | 2006-01-12 | FUORI GARANZIA
CEF1299 |  | LAMPADA SCIALITICA PORTATILE | BERCHTOLD GMBH & CO | CHROMOPHARE C300 SG | 5738050-N26569 | UNITA' TERAPIA INTENSIVA CORONARICA (UTIC) | 2007-03-28 | FUORI GARANZIA
CEF0868 |  | LAMPADA SCIALITICA PORTATILE | KREUZER GMBH | HELION M | 1600040201 | UROLOGIA | 2004-04-29 | FUORI GARANZIA
CEF0890 |  | LARINGOSCOPIO | GIMA SPA | 3 LAME | 9660 | CHIRURGIA GENERALE | 2005-06-30 | FUORI GARANZIA
CEF1130 |  | LARINGOSCOPIO | CHIMO | DRU228 | LOT 02/2006 - BXY | CHIRURGIE SPECIALISTICHE | 2006-07-13 | FUORI GARANZIA
CEF1037 |  | LARINGOSCOPIO | HEINE OPTOTECHNIK | FLEXTIP | F-230.10.860 | COMPLESSO OPERATORIO | 2005-10-25 | FUORI GARANZIA
CEF1147 |  | LARINGOSCOPIO | HEINE OPTOTECHNIK | FLEXTIP | F-230.10.860 | COMPLESSO OPERATORIO | 2006-09-27 | FUORI GARANZIA
CEF2321 |  | LARINGOSCOPIO | HEINE OPTOTECHNIK | FIBER OPTIC (FIBRE OTTICHE) | NN | COMPLESSO OPERATORIO | 2011-06-17 | FUORI GARANZIA
CEF2322 |  | LARINGOSCOPIO | HEINE OPTOTECHNIK | FIBER OPTIC (FIBRE OTTICHE) | NN | COMPLESSO OPERATORIO | 2011-06-17 | FUORI GARANZIA
CEF2323 |  | LARINGOSCOPIO | HEINE OPTOTECHNIK | FIBER OPTIC (FIBRE OTTICHE) | NN | COMPLESSO OPERATORIO | 2011-06-17 | FUORI GARANZIA
CEF2324 |  | LARINGOSCOPIO | HEINE OPTOTECHNIK | FIBER OPTIC (FIBRE OTTICHE) | NN | COMPLESSO OPERATORIO | 2011-06-17 | FUORI GARANZIA
CEF2325 |  | LARINGOSCOPIO | HEINE OPTOTECHNIK | FIBER OPTIC (FIBRE OTTICHE) | NN | COMPLESSO OPERATORIO | 2011-06-17 | FUORI GARANZIA
CEF2326 |  | LARINGOSCOPIO | HEINE OPTOTECHNIK | FIBER OPTIC (FIBRE OTTICHE) | NN | COMPLESSO OPERATORIO | 2011-06-17 | FUORI GARANZIA
CEF1627 |  | LARINGOSCOPIO | CHIMO | DRV 228 | LOT 04/2007 | DAY HOSPITAL / DAY SURGERY | 2007-09-14 | FUORI GARANZIA
CEF1731 |  | LARINGOSCOPIO | MEDICON EG | 1875833 |  | PRONTO SOCCORSO | 2003-07-01 | FUORI GARANZIA
CEF0634 |  | LARINGOSCOPIO | PRODUTTORE NON RILEVABILE |  | DRV228 | SERVIZIO DI ENDOSCOPIA | 2005-02-21 | FUORI GARANZIA
CEF0879 |  | LARINGOSCOPIO | CHIMO | ARG SMALL | DRV 251 | SERVIZIO DI PEDIATRIA | 2005-06-22 | FUORI GARANZIA
CEF0799 |  | LARINGOSCOPIO | CHIMO | DRU228 | AZX | TERAPIA INTENSIVA POST OPERATORIA | 2005-03-07 | FUORI GARANZIA
CEF2537 |  | LARINGOSCOPIO | HEINE OPTOTECHNIK | FIBER OPTIC (FIBRE OTTICHE) | NP | TERAPIA INTENSIVA POST OPERATORIA | 2013-02-22 | FUORI GARANZIA
CEF2538 |  | LARINGOSCOPIO | HEINE OPTOTECHNIK | FIBER OPTIC (FIBRE OTTICHE) | NP | TERAPIA INTENSIVA POST OPERATORIA | 2013-02-22 | FUORI GARANZIA
CEF2539 |  | LARINGOSCOPIO | HEINE OPTOTECHNIK | FIBER OPTIC (FIBRE OTTICHE) | NP | TERAPIA INTENSIVA POST OPERATORIA | 2013-02-22 | FUORI GARANZIA
CEF2540 |  | LARINGOSCOPIO | HEINE OPTOTECHNIK | FIBER OPTIC (FIBRE OTTICHE) | NP | TERAPIA INTENSIVA POST OPERATORIA | 2013-02-22 | FUORI GARANZIA
CEF1442 |  | LARINGOSCOPIO | CHIMO |  | DRV229 (RA2368/08) | UNITA' TERAPIA INTENSIVA CORONARICA (UTIC) | 2003-07-01 | FUORI GARANZIA
CEF1427 |  | LARINGOSCOPIO | CHIMO | DRU228 | RA2368/01 | UNITA' TERAPIA INTENSIVA CORONARICA (UTIC) | 2003-07-01 | FUORI GARANZIA
CEF1126 | CEF1126 | LASER CHIRURGICO | LUMENIS SARL | VERSA PULSE POWER SUITE 100 | 002-49012 | COMPLESSO OPERATORIO | 2006-06-22 | FUORI GARANZIA
CEF1662 | CEF1661 | LASER SCANNER PER IMMAGINI | FUJI PHOTO FILM CO LTD | FCR CAPSULA XL | 66821986 | RADIOLOGIA | 2007-06-01 | FUORI GARANZIA
CEF3671 |  | LASER TERAPEUTICO | MECTRONIC | ILUX XP 30W | XL08119 | RIABILITAZIONE | 2020-07-22 | 2022-07-21
CEF0527 |  | LAVAGGIO E DISINFEZIONE, APPARECCHIO PER | SMEG ELETTRODOMESTICI SPA | GW 5050 H | 102550081 | CENTRALE DI STERILIZZAZIONE | 2004-06-11 | FUORI GARANZIA
CEF0528 |  | LAVAGGIO E DISINFEZIONE, APPARECCHIO PER | SMEG ELETTRODOMESTICI SPA | GW 5050 H | 102550080 | CENTRALE DI STERILIZZAZIONE | 2004-06-11 | FUORI GARANZIA
CEF3239 |  | LAVAGGIO E DISINFEZIONE, APPARECCHIO PER | GETINGE AB | S-8668 | WAA087841 | CENTRALE DI STERILIZZAZIONE | 2019-01-07 | FUORI GARANZIA
CEF3240 |  | LAVAGGIO E DISINFEZIONE, APPARECCHIO PER | GETINGE AB | S-8668 | WAA087830 | CENTRALE DI STERILIZZAZIONE | 2019-01-07 | FUORI GARANZIA
CEF0417 |  | LAVAPADELLE | METALARREDINOX | LP/AA SDTA | AA04142 | CARDIOLOGIA | 2005-04-11 | FUORI GARANZIA
CEF0481 |  | LAVAPADELLE | METALARREDINOX | LP/AA SDTA | AA04143 | CHIRURGIA GENERALE | 2005-04-11 | FUORI GARANZIA
CEF1062 |  | LAVAPADELLE | METALARREDINOX | LP/IN60 SDTA | IN 05123 | MEDICINA INTERNA | 2005-10-20 | FUORI GARANZIA
CEF0874 |  | LAVAPADELLE | METALARREDINOX | LP/AA SDTA | AA 04141 | MEDICINA INTERNA | 2005-06-16 | FUORI GARANZIA
CEF0928 |  | LAVAPADELLE | METALARREDINOX | LP/AA SDTA | AA04134 | NEUROLOGIA | 2005-05-16 | FUORI GARANZIA
CEF1064 |  | LAVAPADELLE | METALARREDINOX | LP2 SDTA | 201146 | ONCOLOGIA | 2003-07-01 | FUORI GARANZIA
CEF0446 |  | LAVAPADELLE | GETINGE AB | SP6000 | SEV 0408104-0403 | ORTOPEDIA | 2004-04-29 | FUORI GARANZIA
CEF0467 |  | LAVAPADELLE | METALARREDINOX | LP/AA SDTA | AA04133 | OSTETRICIA E GINECOLOGIA | 2005-05-31 | FUORI GARANZIA
CEF2290 |  | LAVAPADELLE | METALARREDINOX | LP/AA-08 | AA10090 | PRONTO SOCCORSO | 2011-06-06 | FUORI GARANZIA
CEF0970 |  | LAVAPADELLE | METALARREDINOX | LP/IN60 SDTA | IN05114 | RIABILITAZIONE | 2005-08-11 | FUORI GARANZIA
CEF0971 |  | LAVAPADELLE | METALARREDINOX | LP/IN60 SDTA | IN05115 | RIABILITAZIONE | 2005-08-11 | FUORI GARANZIA
CEF3633 |  | LAVAPADELLE | AT OS BEDPAN WASHER | AF2 60 PEG | L20275017 | TERAPIA INTENSIVA POST OPERATORIA | 2020-05-27 | 2022-05-26
CEF2427 |  | LAVAPADELLE | METALARREDINOX | LP/AA-09 | AA11121 | TRAUMATOLOGIA | 2012-01-05 | FUORI GARANZIA
CEF3634 |  | LAVAPADELLE | AT OS BEDPAN WASHER | AF2 60 PEG | L20274917 | UNITA' RISVEGLIO | 2020-05-27 | 2022-05-26
CEF2292 |  | LAVAPADELLE | METALARREDINOX | LP/AA-08 | AA10092 | UNITA' TERAPIA INTENSIVA CORONARICA (UTIC) | 2011-06-06 | FUORI GARANZIA
CEF2291 |  | LAVAPADELLE | METALARREDINOX | LP/AA-08 | AA10091 | UROLOGIA | 2011-06-06 | FUORI GARANZIA
CEF3523 |  | LETTINO PER TRATTAMENTO METODO BOBATH LINE | CHINESPORT SRL | LB4/12-BOBATH LINE | 190003535 | RIABILITAZIONE | 2019-12-19 | 2022-12-19
CEF3524 |  | LETTINO PER TRATTAMENTO METODO BOBATH LINE | CHINESPORT SRL | LB4/12-BOBATH LINE | 190002890 | RIABILITAZIONE | 2019-12-19 | 2022-12-19
CEF3735 |  | LETTINO PER TRATTAMENTO METODO BOBATH LINE | FUMAGALLI | 267302 | 003S03 | SERVIZIO DI FISIOTERAPIA | 2021-01-21 | FUORI GARANZIA
CEF0588 |  | LETTINO VISITE | SCHMITZ GMBH | ARCO | 0438 | POLIAMBULATORI | 2004-12-14 | FUORI GARANZIA
CEF1704 |  | LETTINO VISITE | GALENO SRL | SIRIO 2 | 21624 06W25 | SERVIZIO DI ENDOSCOPIA | 2007-07-27 | FUORI GARANZIA
CEF1703 |  | LETTINO VISITE | GALENO SRL | SIRIO 2 | 24389 07W39 | SERVIZIO DI ENDOSCOPIA | 2007-11-28 | FUORI GARANZIA
CEF2384 |  | LETTINO VISITE | PRODUTTORE NON RILEVABILE |  | NR | SERVIZIO DI PSICOLOGIA | 2011-10-04 | FUORI GARANZIA
CEF1607 |  | LETTINO VISITE | FAVERO SPA | 9LV0041 | 070010690001 | UROLOGIA | 2007-06-28 | FUORI GARANZIA
CEF1783 |  | LETTO ELETTROCOMANDATO PER TERAPIA INTENSIVA O RIANIMAZIONE | LINET | ELEGANZA ICU WL | 32894 | MEDICINA INTERNA | 2008-06-11 | FUORI GARANZIA
CEF1784 |  | LETTO ELETTROCOMANDATO PER TERAPIA INTENSIVA O RIANIMAZIONE | LINET | ELEGANZA ICU WL | 32887 | MEDICINA INTERNA | 2008-06-11 | FUORI GARANZIA
CEF0413 |  | LETTO ELETTROCOMANDATO PER TERAPIA INTENSIVA O RIANIMAZIONE | STIEGELMEYER | SICURO PLUS | 142004-002 | TERAPIA INTENSIVA POST OPERATORIA | 2004-04-29 | FUORI GARANZIA
CEF0412 |  | LETTO ELETTROCOMANDATO PER TERAPIA INTENSIVA O RIANIMAZIONE | STIEGELMEYER | SICURO PLUS | 142004-003 | TERAPIA INTENSIVA POST OPERATORIA | 2004-04-29 | FUORI GARANZIA
CEF0411 |  | LETTO ELETTROCOMANDATO PER TERAPIA INTENSIVA O RIANIMAZIONE | STIEGELMEYER | SICURO PLUS | 142004-001 | TERAPIA INTENSIVA POST OPERATORIA | 2004-04-29 | FUORI GARANZIA
CEF0410 |  | LETTO ELETTROCOMANDATO PER TERAPIA INTENSIVA O RIANIMAZIONE | STIEGELMEYER | SICURO PLUS | 142004-004 | TERAPIA INTENSIVA POST OPERATORIA | 2004-04-29 | FUORI GARANZIA
CEF3282 |  | LETTO ELETTROCOMANDATO PER TERAPIA INTENSIVA O RIANIMAZIONE | HILL ROM CO INC | P7500 | U028AW0388 | TERAPIA INTENSIVA POST OPERATORIA | 2019-05-30 | 2021-05-30
CEF3283 |  | LETTO ELETTROCOMANDATO PER TERAPIA INTENSIVA O RIANIMAZIONE | HILL ROM CO INC | P7500 | U029AW0398 | TERAPIA INTENSIVA POST OPERATORIA | 2019-05-30 | 2021-05-30
CEF3284 |  | LETTO ELETTROCOMANDATO PER TERAPIA INTENSIVA O RIANIMAZIONE | HILL ROM CO INC | P7500 | U028AW0383 | TERAPIA INTENSIVA POST OPERATORIA | 2019-05-30 | 2021-05-30
CEF3285 |  | LETTO ELETTROCOMANDATO PER TERAPIA INTENSIVA O RIANIMAZIONE | HILL ROM CO INC | P7500 | U025AW0366 | TERAPIA INTENSIVA POST OPERATORIA | 2019-05-30 | 2021-05-30
CEF3286 |  | LETTO ELETTROCOMANDATO PER TERAPIA INTENSIVA O RIANIMAZIONE | HILL ROM CO INC | P7500 | U025AW0362 | TERAPIA INTENSIVA POST OPERATORIA | 2019-05-30 | 2021-05-30
CEF3287 |  | LETTO ELETTROCOMANDATO PER TERAPIA INTENSIVA O RIANIMAZIONE | HILL ROM CO INC | P7500 | U025AW0359 | TERAPIA INTENSIVA POST OPERATORIA | 2019-05-30 | 2021-05-30
CEF3288 |  | LETTO ELETTROCOMANDATO PER TERAPIA INTENSIVA O RIANIMAZIONE | HILL ROM CO INC | P7500 | U028AW0374 | TERAPIA INTENSIVA POST OPERATORIA | 2019-05-30 | 2021-05-30
CEF3289 |  | LETTO ELETTROCOMANDATO PER TERAPIA INTENSIVA O RIANIMAZIONE | HILL ROM CO INC | P7500 | U030AW0439 | TERAPIA INTENSIVA POST OPERATORIA | 2019-05-30 | 2021-05-30
CEF3290 |  | LETTO ELETTROCOMANDATO PER TERAPIA INTENSIVA O RIANIMAZIONE | HILL ROM CO INC | P7500 | U031AW0459 | TERAPIA INTENSIVA POST OPERATORIA | 2019-05-30 | 2021-05-30
CEF3297 |  | LETTO ELETTROCOMANDATO PER TERAPIA INTENSIVA O RIANIMAZIONE | HILL ROM CO INC | CS900B | HRP004036908 | UNITA' RISVEGLIO | 2019-05-30 | 2021-05-30
CEF3299 |  | LETTO ELETTROCOMANDATO PER TERAPIA INTENSIVA O RIANIMAZIONE | HILL ROM CO INC | CS900B | HRP004036880 | UNITA' RISVEGLIO | 2019-05-30 | 2021-05-30
CEF3301 |  | LETTO ELETTROCOMANDATO PER TERAPIA INTENSIVA O RIANIMAZIONE | HILL ROM CO INC | CS900B | HRP004036911 | UNITA' RISVEGLIO | 2019-05-30 | 2021-05-30
CEF3303 |  | LETTO ELETTROCOMANDATO PER TERAPIA INTENSIVA O RIANIMAZIONE | HILL ROM CO INC | CS900B | HRP004036910 | UNITA' RISVEGLIO | 2019-05-30 | 2021-05-30
CEF3305 |  | LETTO ELETTROCOMANDATO PER TERAPIA INTENSIVA O RIANIMAZIONE | HILL ROM CO INC | CS900B | HRP004036879 | UNITA' RISVEGLIO | 2019-05-30 | 2021-05-30
CEF3307 |  | LETTO ELETTROCOMANDATO PER TERAPIA INTENSIVA O RIANIMAZIONE | HILL ROM CO INC | CS900B | HRP004036938 | UNITA' RISVEGLIO | 2019-05-30 | 2021-05-30
CEF3309 |  | LETTO ELETTROCOMANDATO PER TERAPIA INTENSIVA O RIANIMAZIONE | HILL ROM CO INC | CS900B | HRP004036878 | UNITA' RISVEGLIO | 2019-05-30 | 2021-05-30
CEF3311 |  | LETTO ELETTROCOMANDATO PER TERAPIA INTENSIVA O RIANIMAZIONE | HILL ROM CO INC | CS900B | HRP004036881 | UNITA' RISVEGLIO | 2019-05-30 | 2021-05-30
CEF3313 |  | LETTO ELETTROCOMANDATO PER TERAPIA INTENSIVA O RIANIMAZIONE | HILL ROM CO INC | CS900B | HRP004036937 | UNITA' RISVEGLIO | 2019-05-30 | 2021-05-30
CEF3315 |  | LETTO ELETTROCOMANDATO PER TERAPIA INTENSIVA O RIANIMAZIONE | HILL ROM CO INC | CS900B | HRP004036909 | UNITA' RISVEGLIO | 2019-05-30 | 2021-05-30
CEF3291 |  | LETTO ELETTROCOMANDATO PER TERAPIA INTENSIVA O RIANIMAZIONE | HILL ROM CO INC | P7500 | U028AW0378 | UNITA' RISVEGLIO | 2019-05-30 | 2021-05-30
CEF3292 |  | LETTO ELETTROCOMANDATO PER TERAPIA INTENSIVA O RIANIMAZIONE | HILL ROM CO INC | P7500 | U031AW0448 | UNITA' RISVEGLIO | 2019-05-30 | 2021-05-30
CEF3293 |  | LETTO ELETTROCOMANDATO PER TERAPIA INTENSIVA O RIANIMAZIONE | HILL ROM CO INC | P7500 | U025AW0352 | UNITA' RISVEGLIO | 2019-05-30 | 2021-05-30
CEF3294 |  | LETTO ELETTROCOMANDATO PER TERAPIA INTENSIVA O RIANIMAZIONE | HILL ROM CO INC | P7500 | U025AW0370 | UNITA' RISVEGLIO | 2019-05-30 | 2021-05-30
CEF3295 |  | LETTO ELETTROCOMANDATO PER TERAPIA INTENSIVA O RIANIMAZIONE | HILL ROM CO INC | P7500 | U025AW0356 | UNITA' RISVEGLIO | 2019-05-30 | 2021-05-30
CEF3296 |  | LETTO ELETTROCOMANDATO PER TERAPIA INTENSIVA O RIANIMAZIONE | HILL ROM CO INC | P7500 | U030AW0442 | UNITA' RISVEGLIO | 2019-05-30 | 2021-05-30
CEF2295 |  | LETTO ELETTROCOMANDATO PER TERAPIA INTENSIVA O RIANIMAZIONE | HILL ROM CO INC | AVANT GUARD 1600 | HRP002056814 | UNITA' TERAPIA INTENSIVA CORONARICA (UTIC) | 2011-10-13 | FUORI GARANZIA
CEF2380 |  | LETTO ELETTROCOMANDATO PER TERAPIA INTENSIVA O RIANIMAZIONE | HILL ROM CO INC | AVANT GUARD 1600 | HRP002056309 | UNITA' TERAPIA INTENSIVA CORONARICA (UTIC) | 2011-10-13 | FUORI GARANZIA
CEF2381 |  | LETTO ELETTROCOMANDATO PER TERAPIA INTENSIVA O RIANIMAZIONE | HILL ROM CO INC | AVANT GUARD 1600 | HRP002056315 | UNITA' TERAPIA INTENSIVA CORONARICA (UTIC) | 2011-10-13 | FUORI GARANZIA
CEF2379 |  | LETTO ELETTROCOMANDATO PER TERAPIA INTENSIVA O RIANIMAZIONE | HILL ROM CO INC | TOTALCARE 155 | M000BV0029 | UNITA' TERAPIA INTENSIVA CORONARICA (UTIC) | 2011-10-13 | FUORI GARANZIA
CEF1955 |  | LETTO PER PAZIENTE | MALVESTIO INDUSTRIE GUIDO SPA | 3LA900HSA | 0075 | LUNGODEGENZA | 2009-02-24 | FUORI GARANZIA
CEF1216 |  | LETTO PER PAZIENTE | HILL ROM CO INC | AVANT GUARD 1200 | HRP000535671 | ONCOLOGIA | 2006-12-22 | FUORI GARANZIA
CEF1348 |  | LETTO PER PAZIENTE | MALVESTIO INDUSTRIE GUIDO SPA | 3LA800H | 304 | ORTOPEDIA | 2007-05-14 | FUORI GARANZIA
CEF2359 |  | LETTO PER PAZIENTE | MALVESTIO INDUSTRIE GUIDO SPA | 3CA780HG | 0097 | OSTETRICIA E GINECOLOGIA | 2011-09-22 | FUORI GARANZIA
CEF2360 |  | LETTO PER PAZIENTE | MALVESTIO INDUSTRIE GUIDO SPA | 3CA780HG | 0096 | OSTETRICIA E GINECOLOGIA | 2011-09-22 | FUORI GARANZIA
CEF2361 |  | LETTO PER PAZIENTE | MALVESTIO INDUSTRIE GUIDO SPA | 3CA780HG | 0095 | OSTETRICIA E GINECOLOGIA | 2011-09-22 | FUORI GARANZIA
CEF2362 |  | LETTO PER PAZIENTE | MALVESTIO INDUSTRIE GUIDO SPA | 3CA780HG | 0100 | OSTETRICIA E GINECOLOGIA | 2011-09-22 | FUORI GARANZIA
CEF2363 |  | LETTO PER PAZIENTE | MALVESTIO INDUSTRIE GUIDO SPA | 3CA780HG | 0101 | OSTETRICIA E GINECOLOGIA | 2011-09-22 | FUORI GARANZIA
CEF2364 |  | LETTO PER PAZIENTE | MALVESTIO INDUSTRIE GUIDO SPA | 3CA780HG | 0094 | OSTETRICIA E GINECOLOGIA | 2011-09-22 | FUORI GARANZIA
CEF2365 |  | LETTO PER PAZIENTE | MALVESTIO INDUSTRIE GUIDO SPA | 3CA780HG | 0098 | OSTETRICIA E GINECOLOGIA | 2011-09-22 | FUORI GARANZIA
CEF2366 |  | LETTO PER PAZIENTE | MALVESTIO INDUSTRIE GUIDO SPA | 3CA780HG | 0099 | OSTETRICIA E GINECOLOGIA | 2011-09-22 | FUORI GARANZIA
CEF1104 |  | LETTO PER PAZIENTE | FAVERO SPA | 9LS 0110 | 40000950009 | POLIAMBULATORI | 2006-03-16 | FUORI GARANZIA
CEF1946 |  | LETTO PER PAZIENTE | MALVESTIO INDUSTRIE GUIDO SPA | 3LA800H | 303 | RIABILITAZIONE | 2009-03-31 | FUORI GARANZIA
CEF1947 |  | LETTO PER PAZIENTE | MALVESTIO INDUSTRIE GUIDO SPA | 3LA800H | 306 | RIABILITAZIONE | 2009-03-31 | FUORI GARANZIA
CEF1948 |  | LETTO PER PAZIENTE | MALVESTIO INDUSTRIE GUIDO SPA | 3LA800H | 300 | RIABILITAZIONE | 2009-03-31 | FUORI GARANZIA
CEF1949 |  | LETTO PER PAZIENTE | MALVESTIO INDUSTRIE GUIDO SPA | 3LA800H | 307 | RIABILITAZIONE | 2009-03-31 | FUORI GARANZIA
CEF1950 |  | LETTO PER PAZIENTE | MALVESTIO INDUSTRIE GUIDO SPA | 3LA800H | 305 | RIABILITAZIONE | 2009-03-31 | FUORI GARANZIA
CEF1951 |  | LETTO PER PAZIENTE | MALVESTIO INDUSTRIE GUIDO SPA | 3LA800H | 302 | RIABILITAZIONE | 2009-03-31 | FUORI GARANZIA
CEF1958 |  | LETTO PER PAZIENTE | MALVESTIO INDUSTRIE GUIDO SPA | 3LA800H | 301 | RIABILITAZIONE | 2009-03-31 | FUORI GARANZIA
CEF3212 |  | LETTO PER PAZIENTE | NOVAK | STRX-H2-74 | 3218601-2018 | SERVIZIO DI ENDOSCOPIA | 2018-06-27 | FUORI GARANZIA
CEF1954 |  | LETTO PER PAZIENTE | MALVESTIO INDUSTRIE GUIDO SPA | 3LA900HSA | 0076 | UNITA' RISVEGLIO | 2009-02-24 | FUORI GARANZIA
CEF1956 |  | LETTO PER PAZIENTE | MALVESTIO INDUSTRIE GUIDO SPA | 3LA900HSA | 0074 | UNITA' RISVEGLIO | 2009-02-24 | FUORI GARANZIA
CEF2114 | SIST.041 | LETTO PER PAZIENTE | TECHNIX SPA | TLX 15P | 51.10.13.120 | UROLOGIA | 2010-05-18 | FUORI GARANZIA
CEF3538 |  | LETTO PER STATICA | CHINESPORT SRL | LT41BD3060W3 MARCUS41 | 190003502 | RIABILITAZIONE | 2019-12-19 | 2021-12-19
CEF1558 |  | LETTO PER STATICA | CHINESPORT SRL | V8M MARKUS E | 452 (MOTORE) 06000271(LETTO) | UNITA' RISVEGLIO | 2007-01-01 | FUORI GARANZIA
CEF2715 |  | LETTO/POLTRONA ELETTRIFICATO DA PARTO | HILL ROM CO INC | AFFINITY FOUR (P3700) | P058AA1746 | OSTETRICIA E GINECOLOGIA | 2014-10-08 | FUORI GARANZIA
CEF3247 |  | LETTORE DI CODICI A BARRE | DATALOGIC SPA | GRYPHON M 130 | 418L85836 | CENTRALE DI STERILIZZAZIONE | 2019-01-07 | FUORI GARANZIA
CEF3253 |  | LETTORE DI CODICI A BARRE | DATALOGIC SPA | GRYPHON M 130 | G18L85837 | CENTRALE DI STERILIZZAZIONE | 2019-01-07 | FUORI GARANZIA
CEF3256 |  | LETTORE DI CODICI A BARRE | DATALOGIC SPA | GRYPHON | GL8L85838 | CENTRALE DI STERILIZZAZIONE | 2019-01-07 | FUORI GARANZIA
CEF1206 | CEF1206 | LETTORE HOLTER | MEDICAL DEVICES INC | CUBE HOLTER ECG | AFRN 0001 | POLIAMBULATORI | 2006-11-29 | FUORI GARANZIA
CEF1148 | SIST.030 | LITOTRITORE ENDOSCOPICO | EMS ELECTRO MEDICAL SUPPLIES LTD | LITHOCLAST MASTER FT - 128W | BC00257 | COMPLESSO OPERATORIO | 2006-10-04 | FUORI GARANZIA
CEF2112 | SIST.041 | LITOTRITORE EXTRACORPOREO | WOLF RICHARD GMBH | PIEZOLITH 3000 | 040309 | UROLOGIA | 2010-05-18 | FUORI GARANZIA
CEF3752 | CEF3752 | MAMMOGRAFO | HOLOGIC ITALIA | SELENIA DIMENSION 3000 | SDM 181800489 | RADIOLOGIA | 2021-02-04 | 2023-02-03
CEF2773 | CEF1148 | MANIPOLO AD ULTRASUONI | EMS ELECTRO MEDICAL SUPPLIES LTD | LITHOCLAST US3 | DH04983 | COMPLESSO OPERATORIO | 2015-04-14 | FUORI GARANZIA
CEF2825 | CEF1148 | MANIPOLO BALISTICO | EMS ELECTRO MEDICAL SUPPLIES LTD | LITHOCLAST PNEUMATICO | BZ01923 | COMPLESSO OPERATORIO | 2015-05-15 | FUORI GARANZIA
CEF2216 | SIST.049 | MASTERIZZATORE DVD/CD-USB | LG | GE20LU11 | 002HJTV002201 | OSTETRICIA E GINECOLOGIA | 2011-01-03 | FUORI GARANZIA
CEF2616 |  | MASTOSUTTORE | FISIOLACT | KFISIO P | 63093MM05 | SERVIZIO DI PEDIATRIA | 2014-01-08 | FUORI GARANZIA
CEF3478 |  | MATERASSINO RISCALDANTE | INSPIRATION HEALTHCARE LTD |  | 19/11077C | COMPLESSO OPERATORIO | 2019-08-01 | 2021-08-01
CEF3479 |  | MATERASSINO RISCALDANTE | INSPIRATION HEALTHCARE LTD |  | 19/11086C | COMPLESSO OPERATORIO | 2019-08-01 | 2021-08-01
CEF3474 |  | MATERASSINO RISCALDANTE | INSPIRATION HEALTHCARE LTD |  | 19/11206C | COMPLESSO OPERATORIO | 2019-08-01 | 2021-08-01
CEF3475 |  | MATERASSINO RISCALDANTE 190X58,5 | INSPIRATION HEALTHCARE LTD | IHC-OTM1 | 19/11199C | COMPLESSO OPERATORIO | 2019-08-01 | 2021-08-01
CEF3476 |  | MATERASSINO RISCALDANTE 190X58,5 | INSPIRATION HEALTHCARE LTD | IHC-OTM1 | 16/17345R | COMPLESSO OPERATORIO | 2019-08-01 | 2021-08-01
CEF3477 |  | MATERASSINO RISCALDANTE 190X58,5 | INSPIRATION HEALTHCARE LTD | IHC-OTM1 | 14/13324R | COMPLESSO OPERATORIO | 2019-08-01 | 2021-08-01
CEF1066 | CEF1066 | MICROSCOPIO OPERATORIO | ZEISS CARL | OPMI VISU 210 | 1154525 | COMPLESSO OPERATORIO | 2006-03-28 | FUORI GARANZIA
CEF0801 |  | MICROSCOPIO OTTICO DA LABORATORIO | LEICA INSTRUMENTS | DME | 321058943PXO174 | ANATOMIA PATOLOGICA | 2005-02-23 | FUORI GARANZIA
CEF2254 | CEF2254 | MICROSCOPIO OTTICO DA LABORATORIO | NIKON CORP | ECLIPSE 80 I | 640642 | ANATOMIA PATOLOGICA | 2011-04-04 | FUORI GARANZIA
CEF2802 |  | MICROSCOPIO OTTICO DA LABORATORIO | ZEISS CARL | AXIOSCOPE A1 | 3330000492 | ANATOMIA PATOLOGICA | 2015-08-28 | FUORI GARANZIA
CEF2894 |  | MICROSCOPIO OTTICO DA LABORATORIO | LEICA MICROSYSTEMS SPA |  | 291501 | ANATOMIA PATOLOGICA | 2016-02-01 | FUORI GARANZIA
CEF0349 |  | MICROSCOPIO OTTICO DA LABORATORIO | LEICA INSTRUMENTS | DMLB | 182629 - 020 519.511 | LABORATORIO ANALISI | 2003-07-01 | FUORI GARANZIA
CEF0379 |  | MICROSCOPIO OTTICO DA LABORATORIO | LEICA INSTRUMENTS | DMLB | 82100 | LABORATORIO ANALISI | 2003-07-01 | FUORI GARANZIA
CEF0713 |  | MICROSCOPIO OTTICO DA LABORATORIO | LEICA INSTRUMENTS | DME | 321058943PX0175 | LABORATORIO ANALISI | 2005-02-23 | FUORI GARANZIA
CEF3163 |  | MICROSCOPIO SPECULARE | CSO COSTRUZIONI STRUMENTI OFTALMOLOGICI SRL | PERSEUS | 13112370 | SERVIZIO DI OCULISTICA | 2018-02-05 | FUORI GARANZIA
CEF2798 |  | MICROTOMO | THERMO SCIENTIFIC | HM340E | S15030242 | ANATOMIA PATOLOGICA | 2015-07-15 | FUORI GARANZIA
CEF2885 |  | MICROTOMO | LEICA MICROSYSTEMS SPA | RM 2255 | 2641 | ANATOMIA PATOLOGICA | 2016-02-01 | FUORI GARANZIA
CEF0930 | CEF0930 | MISURATORE AUTOMATICO NON INVASIVO DELLA PRESSIONE | OMRON TATEISI CORP | 705 IT | 4300542L | POLIAMBULATORI | 2005-05-04 | FUORI GARANZIA
CEF1994 |  | MISURATORE GITTATA CARDIACA | PULSION MEDIZINTECHNIK GMBH | PC 8500 | K078500616 | TERAPIA INTENSIVA POST OPERATORIA | 2009-11-02 | FUORI GARANZIA
CEF2483 |  | MISURATORE GITTATA CARDIACA | PULSION MEDIZINTECHNIK GMBH | PC 8500 | J098500482 | TERAPIA INTENSIVA POST OPERATORIA | 2012-07-06 | FUORI GARANZIA
CEF2199 | SIST.045 | MODULO ACQUISIZIONE EEG A 32 CANALI | MICROMED SRL | SAM 32 FC1 | H14-0126/01-04 | RIABILITAZIONE | 2011-03-24 | FUORI GARANZIA
CEF1405 | SIST.035 | MODULO ACQUISIZIONE IMMAGINI | INVIVO RESEARCH INC | 3155 MVS | F02819 | RADIOLOGIA | 2005-02-14 | FUORI GARANZIA
CEF1694 | SIST.004 | MODULO COLLEGAMENTO STIMOLATORI MAGNETICI | MAGSTIM CO LTD | P/N 3330-00 | 729169 | RIABILITAZIONE | 2007-10-11 | FUORI GARANZIA
CEF2543 | CEF2544 | MODULO ECG | ALOKA CO LTD | PEU-4000 | M03346 | OSTETRICIA E GINECOLOGIA | 2013-02-25 | FUORI GARANZIA
CEF1812 | SIST.003 | MODULO ECG | NIHON KOHDEN CORP | JE921-A | 00156 | RIABILITAZIONE | 2008-09-29 | FUORI GARANZIA
CEF1687 | SIST.004 | MODULO EEG | MICROMED SRL | SAM 32 FCI LED | H18-0119/01-07 | RIABILITAZIONE | 2007-10-11 | FUORI GARANZIA
CEF1813 | SIST.003 | MODULO EMG | NIHON KOHDEN CORP | JB-904BK | 00135 | RIABILITAZIONE | 2008-09-29 | FUORI GARANZIA
CEF1688 | SIST.004 | MODULO EMG-EP | MICROMED SRL | MATRIX 1500 | MX4-0037/01-07 | RIABILITAZIONE | 2007-10-11 | FUORI GARANZIA
CEF1689 | SIST.004 | MODULO STIMOLATORE | MICROMED SRL | ENERGY TWIN | NGH-0005/00-07 | RIABILITAZIONE | 2007-10-11 | FUORI GARANZIA
CEF1284 | SIST.019 | MODULO TRASDUTTORE | PRODUTTORE NON RILEVABILE | AUX CW | 63108079 | POLIAMBULATORI | 2007-03-20 | FUORI GARANZIA
CEF1140 |  | MONITOR | PHILIPS MEDICAL SYSTEMS | VM8 | US63103249 | CHIRURGIA GENERALE | 2006-09-05 | FUORI GARANZIA
CEF2301 |  | MONITOR | EDAN INSTRUMENTS | M8B | M8B20511310105LDP | CHIRURGIA GENERALE | 2011-05-25 | FUORI GARANZIA
CEF2268 |  | MONITOR | EDAN INSTRUMENTS | M8B | M8B2051129234LDP | CHIRURGIE SPECIALISTICHE | 2011-05-25 | FUORI GARANZIA
CEF0432 | CEF0432 | MONITOR | SIEMENS AG | INFINITY SC 6002 XL | 5512871770 | COMPLESSO OPERATORIO | 2004-04-29 | FUORI GARANZIA
CEF0473 | CEF0473 | MONITOR | SIEMENS AG | SIRECUST SC 9000 | 5394756949 | COMPLESSO OPERATORIO | 2004-04-29 | FUORI GARANZIA
CEF0477 |  | MONITOR | SIEMENS AG | SIRECUST SC 7000 | 5394756450 | COMPLESSO OPERATORIO | 2004-04-29 | FUORI GARANZIA
CEF0436 |  | MONITOR | SIEMENS AG | SC 6802 XL | 5512881269 | COMPLESSO OPERATORIO | 2004-04-29 | FUORI GARANZIA
CEF0997 | CEF0997 | MONITOR | DRAEGERWERK AG | INFINITY GAMMA XL | 5513578666 | COMPLESSO OPERATORIO | 2005-09-20 | FUORI GARANZIA
CEF1020 | CEF1020 | MONITOR | DRAEGERWERK AG | INFINITY GAMMA XL | 5513719764 | COMPLESSO OPERATORIO | 2005-10-05 | FUORI GARANZIA
CEF1595 |  | MONITOR | ORGANON TEKNIKA NV | TOF-WATCH | 01-2003027 | COMPLESSO OPERATORIO | 2007-06-06 | FUORI GARANZIA
CEF2533 |  | MONITOR | PHILIPS MEDICAL SYSTEMS | MP40 | DE82029262 | COMPLESSO OPERATORIO | 2013-02-05 | FUORI GARANZIA
CEF3318 |  | MONITOR | DRAGER MEDICAL | INFINITY DELTA | 6009726763 | COMPLESSO OPERATORIO | 2019-05-23 | 2021-05-23
CEF3320 |  | MONITOR | DRAGER MEDICAL | INFINITY DELTA | 6009731668 | COMPLESSO OPERATORIO | 2019-05-23 | 2021-05-23
CEF1141 |  | MONITOR | PHILIPS MEDICAL SYSTEMS | VM8 | US63103242 | LUNGODEGENZA | 2006-09-05 | FUORI GARANZIA
CEF1818 |  | MONITOR | NIHON KOHDEN CORP | BSM 2351 K | 3952 | LUNGODEGENZA | 2008-09-29 | FUORI GARANZIA
CEF2266 |  | MONITOR | EDAN INSTRUMENTS | M8B | M8B2051129240LDP | LUNGODEGENZA | 2011-05-25 | FUORI GARANZIA
CEF2267 |  | MONITOR | EDAN INSTRUMENTS | M8B | M8B2051129236LDP | LUNGODEGENZA | 2011-05-25 | FUORI GARANZIA
CEF2271 |  | MONITOR | EDAN INSTRUMENTS | M8B | M8B2051129233LDP | LUNGODEGENZA | 2011-05-25 | FUORI GARANZIA
CEF0437 |  | MONITOR | SIEMENS AG | SC 6802 XL | 5512871467 | MEDICINA INTERNA | 2004-04-29 | FUORI GARANZIA
CEF1139 |  | MONITOR | PHILIPS MEDICAL SYSTEMS | VM8 | US63103232 | MEDICINA INTERNA | 2006-09-05 | FUORI GARANZIA
CEF2269 |  | MONITOR | EDAN INSTRUMENTS | M8B | M8B2051129238LDP | MEDICINA INTERNA | 2011-05-25 | FUORI GARANZIA
CEF3225 | SIST.100 | MONITOR | SAMSUNG ELECTRONICS | 525D330H | ZZYUH4ZK701145V | MEDICINA INTERNA | 2018-09-26 | 2021-09-25
CEF2896 | CEF2870 | MONITOR | IVY BIOMEDICAL SYSTEMS INC | 3000 | 0802198 | MEDICINA NUCLEARE | 2016-02-01 | FUORI GARANZIA
CEF1021 |  | MONITOR | DRAEGERWERK AG | INFINITY GAMMA XL | 5513748358 | NEUROLOGIA | 2005-10-05 | FUORI GARANZIA
CEF1142 |  | MONITOR | PHILIPS MEDICAL SYSTEMS | VM8 | US63103241 | NEUROLOGIA | 2006-09-05 | FUORI GARANZIA
CEF2300 |  | MONITOR | EDAN INSTRUMENTS | M8B | M8B20511310103LDP | NEUROLOGIA | 2011-05-25 | FUORI GARANZIA
CEF1136 |  | MONITOR | PHILIPS MEDICAL SYSTEMS | VM8 | US63103243 | ONCOLOGIA | 2006-09-05 | FUORI GARANZIA
CEF1137 |  | MONITOR | PHILIPS MEDICAL SYSTEMS | VM8 | US63103244 | ONCOLOGIA | 2006-09-05 | FUORI GARANZIA
CEF1145 |  | MONITOR | PHILIPS MEDICAL SYSTEMS | VM8 | US63103246 | ONCOLOGIA | 2006-09-05 | FUORI GARANZIA
CEF1146 |  | MONITOR | PHILIPS MEDICAL SYSTEMS | VM8 | US63103245 | ORTOPEDIA | 2006-09-05 | FUORI GARANZIA
CEF0158 |  | MONITOR | PHILIPS MEDICAL SYSTEMS | M3046A | DE00835913 | OSTETRICIA E GINECOLOGIA | 2003-07-01 | FUORI GARANZIA
CEF0885 |  | MONITOR | DATASCOPE CORP | TRIO | MC08145-C5 | OSTETRICIA E GINECOLOGIA | 2005-06-23 | FUORI GARANZIA
CEF1138 |  | MONITOR | PHILIPS MEDICAL SYSTEMS | VM8 | US61102232 | OSTETRICIA E GINECOLOGIA | 2006-09-05 | FUORI GARANZIA
CEF0114 |  | MONITOR | AGILENT TECHNOLOGIES | M 3046 A | DE85014220 | PRONTO SOCCORSO | 2003-07-01 | FUORI GARANZIA
CEF2263 |  | MONITOR | EDAN INSTRUMENTS | M8B | M8B2051129237LDP | PRONTO SOCCORSO | 2011-05-25 | FUORI GARANZIA
CEF2264 |  | MONITOR | EDAN INSTRUMENTS | M8B | M8B2051129242LDP | PRONTO SOCCORSO | 2011-05-25 | FUORI GARANZIA
CEF2265 |  | MONITOR | EDAN INSTRUMENTS | M8B | M8B2051129239LDP | PRONTO SOCCORSO | 2011-05-25 | FUORI GARANZIA
CEF0856 |  | MONITOR | INVIVO RESEARCH INC | 3150M | F02542 | RADIOLOGIA | 2004-08-01 | FUORI GARANZIA
CEF2262 |  | MONITOR | EDAN INSTRUMENTS | M8B | M8B2051129235LDP | RADIOLOGIA | 2011-05-25 | FUORI GARANZIA
CEF0434 |  | MONITOR | SIEMENS AG | INFINITY SC 6002 XL | 5512872368 | RIABILITAZIONE | 2004-04-29 | FUORI GARANZIA
CEF2261 |  | MONITOR | EDAN INSTRUMENTS | M8B | M8B2051129232LDP | RIABILITAZIONE | 2011-05-25 | FUORI GARANZIA
CEF1143 |  | MONITOR | PHILIPS MEDICAL SYSTEMS | VM8 | US63103247 | SERVIZIO DI ENDOSCOPIA | 2006-09-05 | FUORI GARANZIA
CEF1144 |  | MONITOR | PHILIPS MEDICAL SYSTEMS | VM8 | US63103248 | SERVIZIO DI ENDOSCOPIA | 2006-09-05 | FUORI GARANZIA
CEF2024 |  | MONITOR | NIHON KOHDEN CORP | BSM 2351 K | 06048 | SERVIZIO DI ENDOSCOPIA | 2010-03-30 | FUORI GARANZIA
CEF1075 |  | MONITOR | NIHON KOHDEN CORP | BSM 2351 K | 00427 | SERVIZIO DI OCULISTICA | 2006-02-09 | FUORI GARANZIA
CEF0474 | SIST.037 | MONITOR | SIEMENS AG | SIRECUST SC 9000 | 5394759554 | TERAPIA INTENSIVA POST OPERATORIA | 2004-04-29 | FUORI GARANZIA
CEF0472 | CEF0472 | MONITOR | SIEMENS AG | SIRECUST SC 9000 | 5394774555 | TERAPIA INTENSIVA POST OPERATORIA | 2004-04-29 | FUORI GARANZIA
CEF0476 | SIST.037 | MONITOR | SIEMENS AG | SIRECUST SC 9000 | 5394759447 | TERAPIA INTENSIVA POST OPERATORIA | 2004-04-29 | FUORI GARANZIA
CEF1604 | SIST.037 | MONITOR | DRAEGERWERK AG | INFINITY DELTA XL | 5398386752 | TERAPIA INTENSIVA POST OPERATORIA | 2007-06-20 | FUORI GARANZIA
CEF2270 |  | MONITOR | EDAN INSTRUMENTS | M8B | M8B2051129241LDP | TRAUMATOLOGIA | 2011-05-25 | FUORI GARANZIA
CEF1073 | SIST.036 | MONITOR | NIHON KOHDEN CORP | BSM 2351 K | 00430 | UNITA' RISVEGLIO | 2006-02-09 | FUORI GARANZIA
CEF1076 | SIST.036 | MONITOR | NIHON KOHDEN CORP | BSM 2351 K | 00428 | UNITA' RISVEGLIO | 2006-02-09 | FUORI GARANZIA
CEF1077 | SIST.036 | MONITOR | NIHON KOHDEN CORP | BSM 2351 K | 00431 | UNITA' RISVEGLIO | 2006-02-09 | FUORI GARANZIA
CEF1078 | SIST.036 | MONITOR | NIHON KOHDEN CORP | BSM 2351 K | 00524 | UNITA' RISVEGLIO | 2006-02-09 | FUORI GARANZIA
CEF1079 | SIST.036 | MONITOR | NIHON KOHDEN CORP | BSM 2351 K | 00429 | UNITA' RISVEGLIO | 2006-02-09 | FUORI GARANZIA
CEF1080 | SIST.036 | MONITOR | NIHON KOHDEN CORP | BSM 2351 K | 00432 | UNITA' RISVEGLIO | 2006-02-09 | FUORI GARANZIA
CEF1819 | SIST.036 | MONITOR | NIHON KOHDEN CORP | BSM 2351 K | 3950 | UNITA' RISVEGLIO | 2008-09-29 | FUORI GARANZIA
CEF1820 | SIST.036 | MONITOR | NIHON KOHDEN CORP | BSM 2351 K | 3951 | UNITA' RISVEGLIO | 2008-09-29 | FUORI GARANZIA
CEF0066 | CEF0066 | MONITOR | AGILENT TECHNOLOGIES | M1167A | 3920421272 | UNITA' TERAPIA INTENSIVA CORONARICA (UTIC) | 2003-07-01 | FUORI GARANZIA
CEF0149 | CEF0149 | MONITOR | AGILENT TECHNOLOGIES | M1167A | 3920G21196/91 | UNITA' TERAPIA INTENSIVA CORONARICA (UTIC) | 2003-07-01 | FUORI GARANZIA
CEF0162 |  | MONITOR | PHILIPS MEDICAL SYSTEMS | M3046A | DE00835910 | UNITA' TERAPIA INTENSIVA CORONARICA (UTIC) | 2003-07-01 | FUORI GARANZIA
CEF1986 | SIST.031 | MONITOR | PHILIPS MEDICAL SYSTEMS |  | AN020721001227 | UNITA' TERAPIA INTENSIVA CORONARICA (UTIC) | 2007-11-20 | FUORI GARANZIA
CEF0435 |  | MONITOR | SIEMENS AG | SC 6802 XL | 5512871075 | UROLOGIA | 2004-04-29 | FUORI GARANZIA
CEF2141 | SIST.041 | MONITOR | MEK KOREA | MP 800 | 800-OPC-0163 | UROLOGIA | 2010-05-17 | FUORI GARANZIA
CEF2302 |  | MONITOR | EDAN INSTRUMENTS | M8B | M8B20511310104LDP | UROLOGIA | 2011-05-25 | FUORI GARANZIA
CEF1559 |  | MONITOR FETALE | PHILIPS MEDICAL SYSTEMS | AVALON FM 30 | DE53104308 | OSTETRICIA E GINECOLOGIA | 2007-05-18 | FUORI GARANZIA
CEF2156 |  | MONITOR FETALE | EDAN INSTRUMENTS | F9-AP-VMS | F9M2050940305DGTL2 | OSTETRICIA E GINECOLOGIA | 2010-08-05 | FUORI GARANZIA
CEF3581 | SIST.109 | MONITOR MULTIPARAMETRICO | BIOLIGHT | Q3 | Q067E004081 | TERAPIA INTENSIVA POST OPERATORIA | 2020-03-18 | 2022-03-12
CEF3583 | SIST.109 | MONITOR MULTIPARAMETRICO | BIOLIGHT | Q3 | Q067E004072 | TERAPIA INTENSIVA POST OPERATORIA | 2020-03-18 | 2022-03-12
CEF3582 | SIST.109 | MONITOR MULTIPARAMETRICO | BIOLIGHT | Q3 | Q067E004075 | TERAPIA INTENSIVA POST OPERATORIA | 2020-03-18 | 2022-03-12
CEF3584 | SIST.109 | MONITOR MULTIPARAMETRICO | BIOLIGHT | Q3 | Q067E004076 | TERAPIA INTENSIVA POST OPERATORIA | 2020-03-18 | 2022-03-12
CEF3585 | SIST.109 | MONITOR MULTIPARAMETRICO | BIOLIGHT | Q3 | Q067E004073 | TERAPIA INTENSIVA POST OPERATORIA | 2020-03-18 | 2022-03-12
CEF2716 | CEF0564 | MONITOR PER PC | ACER AMERICA CORP | V206HQL | MMLY6EE00542910BAE8501 | CENTRALE DI STERILIZZAZIONE | 2014-10-10 | FUORI GARANZIA
CEF3248 |  | MONITOR PER PC | AOC | 215LM00041 | GAH59HA090707 | CENTRALE DI STERILIZZAZIONE | 2019-01-07 | FUORI GARANZIA
CEF3250 |  | MONITOR PER PC | AOC | 215LM00041 | GHHJ9HA090765 | CENTRALE DI STERILIZZAZIONE | 2019-01-07 | FUORI GARANZIA
CEF3252 |  | MONITOR PER PC | AOC | 215LM00041 | GAHJ9AA090758 | CENTRALE DI STERILIZZAZIONE | 2019-01-07 | FUORI GARANZIA
CEF3255 |  | MONITOR PER PC | AOC | 215LM00041 | GAHJ9HA090705 | CENTRALE DI STERILIZZAZIONE | 2019-01-07 | FUORI GARANZIA
CEF2956 | CEF1708 | MONITOR PER PC | DELL | P2016 | CN-0GY6Y7-74261-666-0VHL-A00 | MEDICINA INTERNA | 2016-11-24 | FUORI GARANZIA
CEF2833 | SIST.075 | MONITOR PER PC | PHILIPS MEDICAL SYSTEMS | 203V5LSB26 | UHBA1524007353 | NEUROLOGIA | 2016-02-02 | FUORI GARANZIA
CEF2845 | SIST.075 | MONITOR PER PC | PHILIPS MEDICAL SYSTEMS | 203V5LSB26 | UHBA1524059814 | NEUROLOGIA | 2016-02-02 | FUORI GARANZIA
CEF2846 | SIST.075 | MONITOR PER PC | PHILIPS MEDICAL SYSTEMS | 203V5LSB26 | UHBA1525008889 | NEUROLOGIA | 2016-02-02 | FUORI GARANZIA
CEF2748 | CEF1206 | MONITOR PER PC | ACER AMERICA CORP |  | V206HQL | POLIAMBULATORI | 2015-01-12 | FUORI GARANZIA
CEF1310 | CEF0597 | MONITOR PER PC |  |  |  | RADIOLOGIA | 2005-03-04 | FUORI GARANZIA
CEF1311 | CEF0597 | MONITOR PER PC |  |  |  | RADIOLOGIA | 2005-03-04 | FUORI GARANZIA
CEF3231 | CEF1661 | MONITOR PER PC | ASUS | VS197 | H9LMTF072772 | RADIOLOGIA | 2018-09-27 | 2021-09-25
CEF1821 | SIST.003 | MONITOR PER PC | EIZO NANAO CORP | L557 | P0737054 | RIABILITAZIONE | 2008-09-29 | FUORI GARANZIA
CEF2195 | SIST.045 | MONITOR PER PC | SAMSUNG ELECTRONICS | 701NC SYNCMASTER | GS17H9NY518623Y | RIABILITAZIONE | 2011-03-24 | FUORI GARANZIA
CEF2717 | SIST.005 | MONITOR PER PC | ACER AMERICA CORP |  | MMLY6EE00542910BB78501 | RIABILITAZIONE | 2014-10-10 | FUORI GARANZIA
CEF2275 | SIST.052 | MONITOR PER PC | ASUS | VH222 | A3LMTF141228 | SERVIZIO DI OCULISTICA | 2011-04-14 | FUORI GARANZIA
CEF2503 | SIST.053 | MONITOR PER PC | HP | HP 2011 X | CNC152P780 | SERVIZIO DI PSICOLOGIA | 2012-10-22 | FUORI GARANZIA
CEF3600 | SIST.109 | MONITOR PER PC | PHILIPS MEDICAL SYSTEMS | 243V | 1924010443 | TERAPIA INTENSIVA POST OPERATORIA | 2020-04-06 | 2022-04-05
CEF2718 | SIST.036 | MONITOR PER PC | ACER AMERICA CORP |  | MMLXYEE001429000598500 | UNITA' RISVEGLIO | 2014-10-10 | FUORI GARANZIA
CEF0724 | CEF0723 | MONITOR PER PC | ACER AMERICA CORP | AL 1521 LCD | 142900607PK02 | UROLOGIA | 2005-01-19 | FUORI GARANZIA
CEF1193 | CEF1195 | MONITOR PER VENTILAZIONE | PENLON LTD | AV900 | AV9040418 | RADIOLOGIA | 2004-06-04 | FUORI GARANZIA
CEF3217 | SIST.031 | MONITOR TELEVISIVO PER BIOIMMAGINI | PHILIPS | 193V5 | UK0A1803002883 | CARDIOLOGIA | 2018-06-29 | FUORI GARANZIA
CEF2736 | SIST.072 | MONITOR TELEVISIVO PER BIOIMMAGINI | GE MEDICAL SYSTEMS |  |  | CHIRURGIA VASCOLARE | 2014-12-23 | FUORI GARANZIA
CEF1164 | SIST.030 | MONITOR TELEVISIVO PER BIOIMMAGINI | MEDICAL DISLAY | V3C SX19 A143 | 05 - 47170 | COMPLESSO OPERATORIO | 2006-05-11 | FUORI GARANZIA
CEF2019 | SIST.030 | MONITOR TELEVISIVO PER BIOIMMAGINI | SONY CORP | LMD 2140 MD | 2014848 | COMPLESSO OPERATORIO | 2010-03-17 | FUORI GARANZIA
CEF2143 | SIST.044 | MONITOR TELEVISIVO PER BIOIMMAGINI | NDS SURGICAL IMAGING | SC-WU24-A1511 | 10-155135 | COMPLESSO OPERATORIO | 2010-08-02 | FUORI GARANZIA
CEF2415 | SIST.014 | MONITOR TELEVISIVO PER BIOIMMAGINI | STORZ KARL GMBH & CO | 9626NB, DEFINIZIONE HD, POLLICI 26 | 51103136VY023 | COMPLESSO OPERATORIO | 2012-01-03 | FUORI GARANZIA
CEF2419 | SIST.014 | MONITOR TELEVISIVO PER BIOIMMAGINI | STORZ KARL GMBH & CO | COD. 20090405, POLLICI 19 | UY2285 | COMPLESSO OPERATORIO | 2012-01-03 | FUORI GARANZIA
CEF2420 | SIST.014 | MONITOR TELEVISIVO PER BIOIMMAGINI | STORZ KARL GMBH & CO | 9626NB, DEFINIZIONE HD, POLLICI 26 | 51107055WY010 | COMPLESSO OPERATORIO | 2012-01-03 | FUORI GARANZIA
CEF3331 |  | MONITOR TELEVISIVO PER BIOIMMAGINI | HEWLETT PACKARD CO |  | CNK6430VV7 | COMPLESSO OPERATORIO | 2018-04-27 | FUORI GARANZIA
CEF2805 | SIST.092 | MONITOR TELEVISIVO PER BIOIMMAGINI | BARCO | MVCD-1419-HBTM | AN03132000034 | COMPLESSO OPERATORIO | 2015-09-01 | FUORI GARANZIA
CEF2806 | SIST.092 | MONITOR TELEVISIVO PER BIOIMMAGINI | BARCO | MVCD-1419-HBTM | AN001509000095 | COMPLESSO OPERATORIO | 2015-09-01 | FUORI GARANZIA
CEF1638 |  | MONITOR TELEVISIVO PER BIOIMMAGINI | OLYMPUS OPTICAL CO LTD | OEV 191 | 7616070 | MEDICINA INTERNA | 2006-12-18 | FUORI GARANZIA
CEF1305 | SIST.040 | MONITOR TELEVISIVO PER BIOIMMAGINI | NATIONAL DISPLAY SYSTEMS | V3C-X15-A171 | 04-35701 | OSTETRICIA E GINECOLOGIA | 2004-04-29 | FUORI GARANZIA
CEF1163 | SIST.040 | MONITOR TELEVISIVO PER BIOIMMAGINI | MEDICAL DISLAY | V3C SX18 A143 | 05 - 47173 | OSTETRICIA E GINECOLOGIA | 2006-05-11 | FUORI GARANZIA
CEF2214 | SIST.049 | MONITOR TELEVISIVO PER BIOIMMAGINI | ALOKA CO LTD | FLAT | NP | OSTETRICIA E GINECOLOGIA | 2011-01-03 | FUORI GARANZIA
CEF0741 | SIST.027 | MONITOR TELEVISIVO PER BIOIMMAGINI | ALOKA CO LTD | IPC-1530 (U) | M03507 | OSTETRICIA E GINECOLOGIA | 2012-09-14 | FUORI GARANZIA
CEF2714 | SIST.016 | MONITOR TELEVISIVO PER BIOIMMAGINI | ALOKA CO LTD |  | M00507 | OSTETRICIA E GINECOLOGIA | 2014-10-07 | FUORI GARANZIA
CEF2720 | SIST.091 | MONITOR TELEVISIVO PER BIOIMMAGINI | ESAOTE SPA | LCD 19" | 00225 | OSTETRICIA E GINECOLOGIA | 2014-10-16 | FUORI GARANZIA
CEF2986 | SIST.078 | MONITOR TELEVISIVO PER BIOIMMAGINI | SIEMENS AG | KT-LM200HDS | 1708A08 | POLIAMBULATORI | 2017-03-30 | FUORI GARANZIA
CEF2875 | SIST.076 | MONITOR TELEVISIVO PER BIOIMMAGINI | BARCO |  | 9718008776 | RADIOLOGIA | 2015-11-30 | FUORI GARANZIA
CEF2810 | SIST.043 | MONITOR TELEVISIVO PER BIOIMMAGINI | ACER AMERICA CORP |  | MMLYQEE0014310AC698500 | RADIOLOGIA | 2015-09-08 | FUORI GARANZIA
CEF2752 | SIST.073 | MONITOR TELEVISIVO PER BIOIMMAGINI | KORTEC CORPORATION |  | 140202526 | RADIOLOGIA | 2015-02-25 | FUORI GARANZIA
CEF1683 | SIST.004 | MONITOR TELEVISIVO PER BIOIMMAGINI | MICROMED SRL | SYNCMASTER 931 BF (19") | I2007081761 (NUM.SIST.) | RIABILITAZIONE | 2007-10-11 | FUORI GARANZIA
CEF1270 | SIST.034 | MONITOR TELEVISIVO PER BIOIMMAGINI | OLYMPUS OPTICAL CO LTD | OEV 191 | 7616065 | SERVIZIO DI ENDOSCOPIA | 2007-03-12 | FUORI GARANZIA
CEF1599 | SIST.032 | MONITOR TELEVISIVO PER BIOIMMAGINI | OLYMPUS OPTICAL CO LTD | OEV 191 | 7727841 | SERVIZIO DI ENDOSCOPIA | 2007-06-13 | FUORI GARANZIA
CEF2609 | SIST.067 | MONITOR TELEVISIVO PER BIOIMMAGINI | NDS SURGICAL IMAGING | SCSX19-A1511 | 11-175537 | SERVIZIO DI ENDOSCOPIA | 2015-08-25 | FUORI GARANZIA
CEF3642 | SIST.110 | MONITOR TELEVISIVO PER BIOIMMAGINI | ESAOTE S.P.A. | 150000 | 2224920 | SOLVENZA | 2020-05-11 | 2021-05-10
CEF1463 | SIST.031 | MONITOR TELEVISIVO PER BIOIMMAGINI | AGILENT TECHNOLOGIES | M 1097 A | TW41460056 | UNITA' TERAPIA INTENSIVA CORONARICA (UTIC) | 2003-07-01 | FUORI GARANZIA
CEF0153 | SIST.031 | MONITOR TELEVISIVO PER BIOIMMAGINI | AGILENT TECHNOLOGIES | SYNC MASTER 800 TFT | DV18H4URB00286E | UNITA' TERAPIA INTENSIVA CORONARICA (UTIC) | 2003-07-01 | FUORI GARANZIA
CEF2513 | CEF2514 | MONITOR TELEVISIVO PER BIOIMMAGINI | BARCO | MDRC-1119 | 9380022809 | UNITA' TERAPIA INTENSIVA CORONARICA (UTIC) | 2012-11-14 | FUORI GARANZIA
MULETTO.061 | CEF0066 | MONITOR TELEVISIVO PER BIOIMMAGINI | SIEMENS AG | R 850 V 150 | YEKA102172 | UNITA' TERAPIA INTENSIVA CORONARICA (UTIC) | 2012-08-29 | FUORI GARANZIA
CEF2018 | SIST.025 | MONITOR TELEVISIVO PER BIOIMMAGINI | SONY CORP | LMD 2140 MD | 2014854 | UROLOGIA | 2010-03-17 | FUORI GARANZIA
CEF2884 | CEF2882 | MONTAVETRINI | LEICA MICROSYSTEMS SPA | CV 5030 | 1456 | ANATOMIA PATOLOGICA | 2016-02-01 | FUORI GARANZIA
CEF1125 | CEF1126 | MORCELLATORE | LUMENIS SARL | VERSA CUT 0636-470-01 | 001-49740 | COMPLESSO OPERATORIO | 2006-06-22 | FUORI GARANZIA
CEF2332 | SIST.014 | MORCELLATORE | STORZ KARL GMBH & CO | UNIDRIVE GYN | HB2372 | COMPLESSO OPERATORIO | 2011-06-21 | FUORI GARANZIA
CEF1017 |  | MULTIPRESA PER SISTEMI ELETTROMEDICALI | ITALTBS | ASE01V2 | 545 | SERVIZIO INGEGNERIA CLINICA | 2005-09-29 | FUORI GARANZIA
CEF3174 |  | NEBULIZZATORE | 3A HEALTHCARE | ATOMIZER | 16/30918 | PRONTO SOCCORSO | 2018-03-07 | FUORI GARANZIA
CEF3175 |  | NEBULIZZATORE | 3A HEALTHCARE | ATOMIZER | 16/30918 | PRONTO SOCCORSO | 2018-03-07 | FUORI GARANZIA
CEF3178 |  | NEBULIZZATORE | 3A HEALTHCARE | ATOMIZER | 16/30918 | PRONTO SOCCORSO | 2018-03-07 | FUORI GARANZIA
CEF3179 |  | NEBULIZZATORE | 3A HEALTHCARE | ATOMIZER | 16/30918 | PRONTO SOCCORSO | 2018-03-07 | FUORI GARANZIA
CEF3180 |  | NEBULIZZATORE | 3A HEALTHCARE | ATOMIZER | 16/30918 | PRONTO SOCCORSO | 2018-03-07 | FUORI GARANZIA
CEF3176 |  | NEBULIZZATORE | 3A HEALTHCARE | ATOMIZER | 16/30918 | PRONTO SOCCORSO | 2018-03-07 | FUORI GARANZIA
CEF3177 |  | NEBULIZZATORE | 3A HEALTHCARE | ATOMIZER | 16/30918 | PRONTO SOCCORSO | 2018-03-07 | FUORI GARANZIA
CEF2447 |  | NOTEBOOK | HP | 6555B PROBOOK | CNU1300YPM | MEDICINA INTERNA | 2012-04-03 | FUORI GARANZIA
CEF2977 | CEF2850 | NOTEBOOK | LENOVO | L560 THINKPAD |  | MEDICINA NUCLEARE | 2017-04-03 | FUORI GARANZIA
CEF3761 |  | NOTEBOOK | HP | HP PROBOOK 470 G3 | 2CE1020XQK | RIABILITAZIONE | 2021-02-03 | 2023-02-02
CEF2560 | SIST.070 | NOTEBOOK | FUJITSU | A 532 | YLKW052295 | SERVIZIO DI ENDOSCOPIA | 2013-06-06 | FUORI GARANZIA
CEF3152 | SIST.098 | NOTEBOOK | LENOVO | 80TL/00A3IX | R80MXG4X | SERVIZIO DI OCULISTICA | 2017-09-27 | FUORI GARANZIA
CEF3017 |  | NUTRIPOMPA | FRESENIUS AG | APPLIX SMART | 20071786 | CHIRURGIA GENERALE | 2017-06-29 | FUORI GARANZIA
CEF3006 |  | NUTRIPOMPA | FRESENIUS AG | APPLIX SMART | 19923119 | LUNGODEGENZA | 2013-03-06 | FUORI GARANZIA
CEF3014 |  | NUTRIPOMPA | FRESENIUS AG | APPLIX SMART | 20071812 | LUNGODEGENZA | 2013-03-06 | FUORI GARANZIA
CEF3016 |  | NUTRIPOMPA | FRESENIUS AG | APPLIX SMART | 20071758 | LUNGODEGENZA | 2013-03-06 | FUORI GARANZIA
CEF3019 |  | NUTRIPOMPA | FRESENIUS AG | APPLIX SMART | 20071766 | LUNGODEGENZA | 2013-03-06 | FUORI GARANZIA
CEF3020 |  | NUTRIPOMPA | FRESENIUS AG | APPLIX SMART | 20071777 | LUNGODEGENZA | 2013-03-06 | FUORI GARANZIA
CEF3021 |  | NUTRIPOMPA | FRESENIUS AG | APPLIX SMART | 20071706 | LUNGODEGENZA | 2013-03-06 | FUORI GARANZIA
CEF3210 |  | NUTRIPOMPA | CODISAN | KANGAROO EPUMP | C16150658 | MEDICINA INTERNA | 2018-04-27 | FUORI GARANZIA
CEF3008 |  | NUTRIPOMPA | FRESENIUS AG | APPLIX SMART | 20071727 | MEDICINA INTERNA | 2013-03-06 | FUORI GARANZIA
CEF3003 |  | NUTRIPOMPA | FRESENIUS AG | APPLIX SMART | 20071803 | MEDICINA INTERNA | 2013-03-06 | FUORI GARANZIA
CEF3023 |  | NUTRIPOMPA | FRESENIUS AG | APPLIX SMART | 19899511 | MEDICINA INTERNA | 2017-06-29 | FUORI GARANZIA
CEF3025 |  | NUTRIPOMPA | FRESENIUS AG | APPLIX SMART | 20374396 | ONCOLOGIA | 2013-03-06 | FUORI GARANZIA
CEF3010 |  | NUTRIPOMPA | FRESENIUS AG | APPLIX SMART | 20340241 | RIABILITAZIONE | 2013-03-06 | FUORI GARANZIA
CEF3011 |  | NUTRIPOMPA | FRESENIUS AG | APPLIX SMART | 20071664 | RIABILITAZIONE | 2013-03-06 | FUORI GARANZIA
CEF3013 |  | NUTRIPOMPA | FRESENIUS AG | APPLIX SMART | 20070814 | RIABILITAZIONE | 2013-03-06 | FUORI GARANZIA
CEF3015 |  | NUTRIPOMPA | FRESENIUS AG | APPLIX SMART | 20374403 | RIABILITAZIONE | 2013-03-06 | FUORI GARANZIA
CEF3000 |  | NUTRIPOMPA | FRESENIUS AG | APPLIX SMART | 20975085 | RIABILITAZIONE | 2013-03-06 | FUORI GARANZIA
CEF3004 |  | NUTRIPOMPA | FRESENIUS AG | APPLIX SMART | 20071695 | TERAPIA INTENSIVA POST OPERATORIA | 2013-03-06 | FUORI GARANZIA
CEF2995 |  | NUTRIPOMPA | FRESENIUS AG | APPLIX SMART | 18992204 | TERAPIA INTENSIVA POST OPERATORIA | 2017-06-29 | FUORI GARANZIA
CEF2996 |  | NUTRIPOMPA | FRESENIUS AG | APPLIX SMART | 19147631 | TERAPIA INTENSIVA POST OPERATORIA | 2017-06-29 | FUORI GARANZIA
CEF2999 |  | NUTRIPOMPA | FRESENIUS AG | APPLIX SMART | 20975066 | UNITA' RISVEGLIO | 2013-03-06 | FUORI GARANZIA
CEF3007 |  | NUTRIPOMPA | FRESENIUS AG | APPLIX SMART | 19899507 | UNITA' RISVEGLIO | 2013-03-06 | FUORI GARANZIA
CEF3009 |  | NUTRIPOMPA | FRESENIUS AG | APPLIX SMART | 20071776 | UNITA' RISVEGLIO | 2013-03-06 | FUORI GARANZIA
CEF3012 |  | NUTRIPOMPA | FRESENIUS AG | APPLIX SMART | 20070759 | UNITA' RISVEGLIO | 2013-03-06 | FUORI GARANZIA
CEF3018 |  | NUTRIPOMPA | FRESENIUS AG | APPLIX SMART | 20975070 | UNITA' RISVEGLIO | 2013-03-06 | FUORI GARANZIA
CEF3022 |  | NUTRIPOMPA | FRESENIUS AG | APPLIX SMART | 20071652 | UNITA' RISVEGLIO | 2013-03-06 | FUORI GARANZIA
CEF3027 |  | NUTRIPOMPA | FRESENIUS AG | APPLIX SMART | 20374402 | UNITA' RISVEGLIO | 2013-03-06 | FUORI GARANZIA
CEF3028 |  | NUTRIPOMPA | FRESENIUS AG | APPLIX SMART | 20165871 | UNITA' RISVEGLIO | 2013-03-06 | FUORI GARANZIA
CEF3029 |  | NUTRIPOMPA | FRESENIUS AG | APPLIX SMART | 20975072 | UNITA' RISVEGLIO | 2013-03-06 | FUORI GARANZIA
CEF2997 |  | NUTRIPOMPA | FRESENIUS AG | APPLIX SMART | 20071760 | UNITA' RISVEGLIO | 2017-06-29 | FUORI GARANZIA
CEF2998 |  | NUTRIPOMPA | FRESENIUS AG | APPLIX SMART | 20165874 | UNITA' RISVEGLIO | 2017-06-29 | FUORI GARANZIA
CEF3194 |  | OFTALMOMETRO | CSO COSTRUZIONI STRUMENTI OFTALMOLOGICI SRL | JVL 1 | 18010021 | SERVIZIO DI OCULISTICA | 2018-04-23 | 2021-04-22
CEF3150 |  | OFTALMOSCOPIO | HEINE | MINI 3000 LED | 1101919128 | OSTETRICIA E GINECOLOGIA | 2017-10-17 | FUORI GARANZIA
CEF3168 |  | OFTALMOSCOPIO | HEINE | OMEGA 500 | 1101422998 | SERVIZIO DI OCULISTICA | 2018-02-05 | FUORI GARANZIA
CEF0880 |  | OFTALMOSCOPIO | GIMA SPA |  | L/N376/H | SERVIZIO DI PEDIATRIA | 2005-06-22 | FUORI GARANZIA
CEF0881 |  | OFTALMOSCOPIO | GIMA SPA |  | L/N376/H | SERVIZIO DI PEDIATRIA | 2005-06-22 | FUORI GARANZIA
SIST.076 | SIST.076 | ORTOPANTOMOGRAFO | PLANMECA OY | PROMAX 3D | TPX359856 | RADIOLOGIA | 2015-11-30 | FUORI GARANZIA
CEF2821 |  | OTOSCOPIO | HEINE | K 100 (EN 100-1) |  | PRONTO SOCCORSO | 2015-09-21 | FUORI GARANZIA
CEF2822 |  | OTOSCOPIO | HEINE | K 100 (EN 100-1) |  | PRONTO SOCCORSO | 2015-09-21 | FUORI GARANZIA
CEF3323 |  | OTTOTIPO | BIEFFE |  | FL27671092 | OSTETRICIA E GINECOLOGIA | 2019-07-05 | FUORI GARANZIA
CEF3165 |  | OTTOTIPO COMPUTERIZZATO | CSO COSTRUZIONI STRUMENTI OFTALMOLOGICI SRL | VISION CHART (CVC-03) | 17112482 | SERVIZIO DI OCULISTICA | 2018-02-05 | FUORI GARANZIA
CEF1411 | CEF1411 | PANNELLO DI COMANDO PER INIETTORE | MEDRAD INC | STELLART | 300703211581 | RADIOLOGIA | 2004-06-04 | FUORI GARANZIA
CEF1404 | CEF1404 | PANNELLO DI COMANDO PER INIETTORE | MEDRAD INC | SOLARIS | 300421111706 | RADIOLOGIA | 2005-02-14 | FUORI GARANZIA
CEF1072 |  | PASSAMALATI, APPARECCHIO PER | MAQUET AG | 1954 TRANSMAQUET | 00066 | COMPLESSO OPERATORIO | 2006-02-08 | FUORI GARANZIA
CEF3249 | CEF3249 | PC | DELL | VOSTRO | GMDD8R2(36181226126) | CENTRALE DI STERILIZZAZIONE | 2019-01-07 | FUORI GARANZIA
CEF3246 |  | PC | DELL | VOSTRO | 4LZ88RZ (36157478222) | CENTRALE DI STERILIZZAZIONE | 2019-01-07 | FUORI GARANZIA
CEF3251 |  | PC | DELL | VOSTRO | GMHH8R2 (36188131214) | CENTRALE DI STERILIZZAZIONE | 2019-01-07 | FUORI GARANZIA
CEF3254 |  | PC | DELL | VOSTRO | GMCJ8RZ (36179826446) | CENTRALE DI STERILIZZAZIONE | 2019-01-07 | FUORI GARANZIA
CEF2958 | CEF1708 | PC | DELL | OPTIPLEX XE2 | C8GPWG226633199746 | MEDICINA INTERNA | 2016-11-24 | FUORI GARANZIA
CEF3226 | SIST.100 | PC | ACER AMERICA CORP | VERITON X2640G | DTVPUET043804049E39600 | MEDICINA INTERNA | 2018-09-26 | 2021-09-25
CEF2835 | SIST.075 | PC | PHILIPS MEDICAL SYSTEMS | INTELLIVUE INFORMATION CENTER - IX 866424 | US43305990 | NEUROLOGIA | 2016-02-02 | FUORI GARANZIA
CEF2872 | SIST.076 | PC | HP |  | CZC527197J | RADIOLOGIA | 2015-11-30 | FUORI GARANZIA
CEF2873 | SIST.076 | PC | DELL |  | 8Q3DZ72 | RADIOLOGIA | 2015-11-30 | FUORI GARANZIA
CEF1937 | SIST.005 | PC | HP | COMPAQ D530 CMT | 4422A01197 | RIABILITAZIONE | 2004-10-26 | FUORI GARANZIA
CEF1808 | SIST.003 | PC | NIHON KOHDEN CORP | NP-MEB92/CK3 | 93202 | RIABILITAZIONE | 2008-09-29 | FUORI GARANZIA
CEF1775 | SIST.004 | PC | HP | COMPAQ DC 7800 | CZC8161NGF | RIABILITAZIONE | 2008-10-01 | FUORI GARANZIA
CEF2193 | SIST.045 | PC | HP | COMPAQ D 330 UT | CZC43409GZ | RIABILITAZIONE | 2011-03-24 | FUORI GARANZIA
CEF2274 | SIST.052 | PC | TRANSTEC | PJ TOPCON OCT 6 | 6L006054TN | SERVIZIO DI OCULISTICA | 2011-04-14 | FUORI GARANZIA
CEF2504 | SIST.053 | PC | HP | COMPACT | CZC225134T | SERVIZIO DI PSICOLOGIA | 2012-10-22 | FUORI GARANZIA
CEF1375 | SIST.037 | PC | SIEMENS AG | DI562FHD | YBER094084 | TERAPIA INTENSIVA POST OPERATORIA | 2004-04-29 | FUORI GARANZIA
CEF3566 | SIST.109 | PC | HEWLETT PACKARD CO | PRO | 4CE9382MQS | TERAPIA INTENSIVA POST OPERATORIA | 2020-04-06 | FUORI GARANZIA
CEF1090 | SIST.036 | PC | NIHON KOHDEN CORP | MU 971 RK | 00440 | UNITA' RISVEGLIO | 2006-02-09 | FUORI GARANZIA
CEF1763 | SIST.031 | PC | PHILIPS MEDICAL SYSTEMS | M3150 | 4810A03661_2UA8070W93 | UNITA' TERAPIA INTENSIVA CORONARICA (UTIC) | 2008-04-22 | FUORI GARANZIA
CEF3337 |  | PEDANA A NASTRO MOBILE |  |  | FVDC5027 | CARDIOLOGIA | 2019-07-10 | 2021-07-10
CEF2854 | CEF2853 | PEDANA A NASTRO MOBILE | GE MEDICAL SYSTEMS | TREADMILL T2100 | SBC81938245A | MEDICINA NUCLEARE | 2016-02-01 | FUORI GARANZIA
CEF3527 |  | PEDANA A NASTRO MOBILE | RUNNER S.N.C. | REHARUNNER01 ORTOPEDICO PC | 16019004 | RIABILITAZIONE | 2019-12-19 | 2021-12-19
CEF3537 |  | PEDANA A NASTRO MOBILE | RUNNER S.N.C. | REHARUNNER01 ORTOPEDICO PC | 16019003 | RIABILITAZIONE | 2019-12-19 | 2021-12-19
CEF3525 |  | PEDANA A NASTRO MOBILE | RUNNER S.N.C. | REHARUNNER01 PC | 16119005 | RIABILITAZIONE | 2019-12-19 | 2022-12-19
CEF3526 |  | PEDANA A NASTRO MOBILE | RUNNER S.N.C. | REHARUNNER01 PC | 16119006 | RIABILITAZIONE | 2019-12-19 | 2022-12-19
CEF2049 |  | PENSILE PER SALA OPERATORIA | ONDASCOPE | DSO | 1846685-3 | COMPLESSO OPERATORIO | 2003-07-01 | FUORI GARANZIA
CEF0758 |  | PENSILE PER SALA OPERATORIA | PRODUTTORE NON RILEVABILE | DS | 78941G | COMPLESSO OPERATORIO | 2003-07-01 | FUORI GARANZIA
CEF0763 |  | PENSILE PER SALA OPERATORIA | MARTIN CHRIST GMBH | DS | 1848887 | COMPLESSO OPERATORIO | 2003-07-01 | FUORI GARANZIA
CEF2051 |  | PENSILE PER SALA OPERATORIA | ONDASCOPE | DSO | 1846685-1 | COMPLESSO OPERATORIO | 2003-07-01 | FUORI GARANZIA
CEF0193 |  | PENSILE PER SALA OPERATORIA | PRODUTTORE NON RILEVABILE |  | NN | COMPLESSO OPERATORIO | 2003-07-01 | FUORI GARANZIA
CEF0380 |  | PENSILE PER SALA OPERATORIA | PRODUTTORE NON RILEVABILE |  | NN | COMPLESSO OPERATORIO | 2003-07-01 | FUORI GARANZIA
CEF0433 |  | PENSILE PER SALA OPERATORIA | KREUZER GMBH | KLINOPORT 1415 | 2372610 | COMPLESSO OPERATORIO | 2004-04-29 | FUORI GARANZIA
CEF0431 |  | PENSILE PER SALA OPERATORIA | KREUZER GMBH | KLINOPORT 8054/CH | 2372620 | COMPLESSO OPERATORIO | 2004-04-29 | FUORI GARANZIA
CEF3486 |  | PERSONAL COMPUTER | LENOVO | THINKCENTRE M720S | PC1312JY | TERAPIA INTENSIVA POST OPERATORIA | 2019-10-03 | 2021-10-03
CEF1214 | SIST.022 | PIANO OPERATORIO | TRUMPF MEDIZIN SYSTEME GMBH | 4544109 | 001139820 | COMPLESSO OPERATORIO | 2003-07-01 | FUORI GARANZIA
CEF2072 | SIST.021 | PIANO OPERATORIO | TRUMPF MEDIZIN SYSTEME GMBH | 4544109 | 100134909 | COMPLESSO OPERATORIO | 2004-04-29 | FUORI GARANZIA
CEF1346 | SIST.021 | PIANO OPERATORIO | TRUMPF MEDIZIN SYSTEME GMBH | 4544109 | 100134910 | COMPLESSO OPERATORIO | 2004-04-29 | FUORI GARANZIA
CEF1347 | SIST.022 | PIANO OPERATORIO | TRUMPF MEDIZIN SYSTEME GMBH | JUPITER | 100139027 | COMPLESSO OPERATORIO | 2004-04-29 | FUORI GARANZIA
CEF1134 | SIST.028 | PIANO OPERATORIO | OPT OFFICINA DI PROTESI TRENTO SPA | OPT 100 | 546 | COMPLESSO OPERATORIO | 2006-08-09 | FUORI GARANZIA
CEF3265 |  | PIANO OPERATORIO | TRUMPF MEDIZIN SYSTEME GMBH |  | 102281904 | COMPLESSO OPERATORIO | 2019-01-30 | FUORI GARANZIA
CEF2789 |  | PIASTRA RAFFREDDANTE PER PARAFFINA | DIAPATH SPA | CANOVA | 13541 | ANATOMIA PATOLOGICA | 2015-06-22 | FUORI GARANZIA
CEF2881 |  | PIASTRA RAFFREDDANTE PER PARAFFINA | LEICA MICROSYSTEMS SPA | EG 1150 C | 4952 | ANATOMIA PATOLOGICA | 2016-02-01 | FUORI GARANZIA
CEF2886 |  | PIASTRA RAFFREDDANTE PER PARAFFINA | LEICA MICROSYSTEMS SPA | EG 1150 C | 4953 | ANATOMIA PATOLOGICA | 2016-02-01 | FUORI GARANZIA
CEF1774 |  | PIASTRA RISCALDANTE | VELP SCIENTIFICA SRL | ARE | 112496 | LABORATORIO ANALISI | 2008-07-03 | FUORI GARANZIA
CEF1944 |  | PIPETTATORE AUTOMATICO | CORNING | STRIPETTOR COD. ART. 4910 EUR | 26131 | LABORATORIO ANALISI | 2008-07-21 | FUORI GARANZIA
CEF1945 |  | PIPETTATORE AUTOMATICO | CORNING | STRIPETTOR COD. ART. 4910 EUR | 26128 | LABORATORIO ANALISI | 2008-07-21 | FUORI GARANZIA
CEF1384 |  | POLTRONA BILANCIA | GARDHEN BILANCE SRL | STEPHEN | 063757 | ONCOLOGIA | 2006-11-08 | FUORI GARANZIA
CEF1386 |  | POLTRONA BILANCIA | GARDHEN BILANCE SRL | STEPHEN | 063780 | ONCOLOGIA | 2006-11-08 | FUORI GARANZIA
CEF3751 |  | POLTRONA OPERATORIA | GARDHEN BILANCE | THEIA 2.0 | 200P1738 | OCULISTICA | 2021-03-05 | 2023-03-04
CEF1069 |  | POLTRONA OPERATORIA | HILL ROM / AIR SHIELDS INC | AFFINITY III BED | P3780A006453 | OSTETRICIA E GINECOLOGIA | 2006-02-20 | FUORI GARANZIA
CEF1961 |  | POLTRONA PER TERAPIA | GARDHEN BILANCE SRL | STEPHEN | 09DP00216 | NEUROLOGIA | 2009-04-07 | FUORI GARANZIA
CEF1962 |  | POLTRONA PER TERAPIA | GARDHEN BILANCE SRL | STEPHEN | 09DP00215 | NEUROLOGIA | 2009-04-07 | FUORI GARANZIA
CEF1963 |  | POLTRONA PER TERAPIA | GARDHEN BILANCE SRL | STEPHEN | 09DP00214 | NEUROLOGIA | 2009-04-07 | FUORI GARANZIA
CEF1647 |  | POLTRONA PER TERAPIA | GARDHEN BILANCE SRL | STEPHEN | 07DP1015 | NEUROLOGIA | 2007-12-17 | FUORI GARANZIA
CEF1649 |  | POLTRONA PER TERAPIA | GARDHEN BILANCE SRL | STEPHEN | 07DP1014 | NEUROLOGIA | 2007-12-17 | FUORI GARANZIA
CEF1379 |  | POLTRONA PER TERAPIA | GARDHEN BILANCE SRL | STEPHEN | 06DP629 | ONCOLOGIA | 2006-11-08 | FUORI GARANZIA
CEF1380 |  | POLTRONA PER TERAPIA | GARDHEN BILANCE SRL | STEPHEN | 06DP625 | ONCOLOGIA | 2006-11-08 | FUORI GARANZIA
CEF1381 |  | POLTRONA PER TERAPIA | GARDHEN BILANCE SRL | STEPHEN | 06DP624 | ONCOLOGIA | 2006-11-08 | FUORI GARANZIA
CEF1382 |  | POLTRONA PER TERAPIA | GARDHEN BILANCE SRL | STEPHEN | 06DP626 | ONCOLOGIA | 2006-11-08 | FUORI GARANZIA
CEF1383 |  | POLTRONA PER TERAPIA | GARDHEN BILANCE SRL | STEPHEN | 06DP630 | ONCOLOGIA | 2006-11-08 | FUORI GARANZIA
CEF1385 |  | POLTRONA PER TERAPIA | GARDHEN BILANCE SRL | STEPHEN | 06DP631 | ONCOLOGIA | 2006-11-08 | FUORI GARANZIA
CEF1387 |  | POLTRONA PER TERAPIA | GARDHEN BILANCE SRL | STEPHEN | 06DP627 | ONCOLOGIA | 2006-11-08 | FUORI GARANZIA
CEF1388 |  | POLTRONA PER TERAPIA | GARDHEN BILANCE SRL | STEPHEN | 06DP628 | ONCOLOGIA | 2006-11-08 | FUORI GARANZIA
CEF3236 |  | POLTRONA PER TERAPIA | GARDHEN BILANCE | STEPHEN HANATONICAL | 18DT0793 | ONCOLOGIA | 2018-11-15 | FUORI GARANZIA
CEF0112 |  | POMPA A SIRINGA | IVAC CORP | P 7000 | 7002-01362 | CARDIOLOGIA | 2003-07-01 | FUORI GARANZIA
CEF1577 |  | POMPA A SIRINGA | ALARIS MEDICAL SYSTEMS INC | ALARIS GH | 800261097 | CARDIOLOGIA | 2007-05-30 | FUORI GARANZIA
CEF1582 |  | POMPA A SIRINGA | ALARIS MEDICAL SYSTEMS INC | ALARIS GH | 800260975 | CARDIOLOGIA | 2007-05-30 | FUORI GARANZIA
CEF0840 |  | POMPA A SIRINGA | ALARIS MEDICAL SYSTEMS INC | ASENA CC | 800310090 | CHIRURGIA GENERALE | 2003-07-01 | FUORI GARANZIA
CEF1584 |  | POMPA A SIRINGA | ALARIS MEDICAL SYSTEMS INC | ALARIS GH | 800260960 | CHIRURGIA GENERALE | 2007-05-30 | FUORI GARANZIA
CEF1654 |  | POMPA A SIRINGA | TERUMO CORP | TE 372 TCI / TIVA | 07020001 | COMPLESSO OPERATORIO | 2008-03-17 | FUORI GARANZIA
CEF1586 |  | POMPA A SIRINGA | ALARIS MEDICAL SYSTEMS INC | ALARIS GH | 800260944 | COMPLESSO OPERATORIO | 2007-05-30 | FUORI GARANZIA
CEF0116 |  | POMPA A SIRINGA | IVAC CORP | P 7000 | 7001-21904 | MEDICINA INTERNA | 2003-07-01 | FUORI GARANZIA
CEF1581 |  | POMPA A SIRINGA | ALARIS MEDICAL SYSTEMS INC | ALARIS GH | 800260970 | MEDICINA INTERNA | 2007-05-30 | FUORI GARANZIA
CEF1587 |  | POMPA A SIRINGA | ALARIS MEDICAL SYSTEMS INC | ALARIS GH | 800260981 | MEDICINA INTERNA | 2007-05-30 | FUORI GARANZIA
CEF2457 |  | POMPA A SIRINGA | CAREFUSION | ALARIS GH PLUS | 135108378 | MEDICINA INTERNA | 2012-04-16 | FUORI GARANZIA
CEF1585 |  | POMPA A SIRINGA | ALARIS MEDICAL SYSTEMS INC | ALARIS GH | 800260955 | NEUROLOGIA | 2007-05-30 | FUORI GARANZIA
CEF1579 |  | POMPA A SIRINGA | ALARIS MEDICAL SYSTEMS INC | ALARIS GH | 800260965 | ORTOPEDIA | 2007-05-30 | FUORI GARANZIA
CEF3459 |  | POMPA A SIRINGA | B BRAUN MELSUNGEN AG | PERFUSOR SPACE | 476452 | OSTETRICIA E GINECOLOGIA | 2019-07-30 | 2021-07-30
CEF3460 |  | POMPA A SIRINGA | B BRAUN MELSUNGEN AG | PERFUSOR SPACE | 476472 | OSTETRICIA E GINECOLOGIA | 2019-07-30 | 2021-07-30
CEF3461 |  | POMPA A SIRINGA | B BRAUN MELSUNGEN AG | PERFUSOR SPACE | 476473 | OSTETRICIA E GINECOLOGIA | 2019-07-30 | 2021-07-30
CEF3462 |  | POMPA A SIRINGA | B BRAUN MELSUNGEN AG | PERFUSOR SPACE | 476434 | OSTETRICIA E GINECOLOGIA | 2019-07-30 | 2021-07-30
CEF2456 |  | POMPA A SIRINGA | CAREFUSION | ALARIS GH PLUS | 135107972 | PRONTO SOCCORSO | 2012-04-16 | FUORI GARANZIA
CEF1583 |  | POMPA A SIRINGA | ALARIS MEDICAL SYSTEMS INC | ALARIS GH | 800260957 | RIABILITAZIONE | 2007-05-30 | FUORI GARANZIA
CEF0429 |  | POMPA A SIRINGA | ALARIS MEDICAL SYSTEMS INC | ASENA CC | 800310103 | TERAPIA INTENSIVA POST OPERATORIA | 2004-04-29 | FUORI GARANZIA
CEF0427 |  | POMPA A SIRINGA | ALARIS MEDICAL SYSTEMS INC | ASENA CC | 800310132 | TERAPIA INTENSIVA POST OPERATORIA | 2004-04-29 | FUORI GARANZIA
CEF0426 |  | POMPA A SIRINGA | ALARIS MEDICAL SYSTEMS INC | ASENA CC | 800310089 | TERAPIA INTENSIVA POST OPERATORIA | 2004-04-29 | FUORI GARANZIA
CEF0800 |  | POMPA A SIRINGA | ALARIS MEDICAL SYSTEMS INC | ASENA CC | 800310110 | TERAPIA INTENSIVA POST OPERATORIA | 2004-04-29 | FUORI GARANZIA
CEF1573 |  | POMPA A SIRINGA | ALARIS MEDICAL SYSTEMS INC | ALARIS GH | 800261110 | TERAPIA INTENSIVA POST OPERATORIA | 2007-05-30 | FUORI GARANZIA
CEF1574 |  | POMPA A SIRINGA | ALARIS MEDICAL SYSTEMS INC | ALARIS GH | 800260979 | TERAPIA INTENSIVA POST OPERATORIA | 2007-05-30 | FUORI GARANZIA
CEF1575 |  | POMPA A SIRINGA | ALARIS MEDICAL SYSTEMS INC | ALARIS GH | 800261098 | TERAPIA INTENSIVA POST OPERATORIA | 2007-05-30 | FUORI GARANZIA
CEF1576 |  | POMPA A SIRINGA | ALARIS MEDICAL SYSTEMS INC | ALARIS GH | 800261107 | TERAPIA INTENSIVA POST OPERATORIA | 2007-05-30 | FUORI GARANZIA
CEF1578 |  | POMPA A SIRINGA | ALARIS MEDICAL SYSTEMS INC | ALARIS GH | 800261096 | TERAPIA INTENSIVA POST OPERATORIA | 2007-05-30 | FUORI GARANZIA
CEF1580 |  | POMPA A SIRINGA | ALARIS MEDICAL SYSTEMS INC | ALARIS GH | 800261102 | TERAPIA INTENSIVA POST OPERATORIA | 2007-05-30 | FUORI GARANZIA
CEF1589 |  | POMPA A SIRINGA | ALARIS MEDICAL SYSTEMS INC | ALARIS GH | 800260942 | TERAPIA INTENSIVA POST OPERATORIA | 2007-05-30 | FUORI GARANZIA
CEF0194 |  | POMPA A SIRINGA | IVAC CORP | P 7000 | 7002-01364 | UNITA' TERAPIA INTENSIVA CORONARICA (UTIC) | 2003-07-01 | FUORI GARANZIA
CEF1588 |  | POMPA A SIRINGA | ALARIS MEDICAL SYSTEMS INC | ALARIS GH | 800261091 | UROLOGIA | 2007-05-30 | FUORI GARANZIA
CEF3397 |  | POMPA A SIRINGA PERFUSOR SPACE | B.BRAUN S.P.A. | PERFUSOR SPACE | 479029 | COMPLESSO OPERATORIO | 2019-10-03 | 2021-10-03
CEF3398 |  | POMPA A SIRINGA PERFUSOR SPACE | B.BRAUN S.P.A. | PERFUSOR SPACE | 479015 | COMPLESSO OPERATORIO | 2019-10-03 | 2021-10-03
CEF3399 |  | POMPA A SIRINGA PERFUSOR SPACE | B.BRAUN S.P.A. | PERFUSOR SPACE | 479064 | COMPLESSO OPERATORIO | 2019-10-03 | 2021-10-03
CEF3400 |  | POMPA A SIRINGA PERFUSOR SPACE | B.BRAUN S.P.A. | PERFUSOR SPACE | 479020 | COMPLESSO OPERATORIO | 2019-10-03 | 2021-10-03
CEF3401 |  | POMPA A SIRINGA PERFUSOR SPACE | B.BRAUN S.P.A. | PERFUSOR SPACE | 479034 | COMPLESSO OPERATORIO | 2019-10-03 | 2021-10-03
CEF3402 |  | POMPA A SIRINGA PERFUSOR SPACE | B.BRAUN S.P.A. | PERFUSOR SPACE | 479033 | COMPLESSO OPERATORIO | 2019-10-03 | 2021-10-03
CEF3403 |  | POMPA A SIRINGA PERFUSOR SPACE | B.BRAUN S.P.A. | PERFUSOR SPACE | 479032 | COMPLESSO OPERATORIO | 2019-10-03 | 2021-10-03
CEF3404 |  | POMPA A SIRINGA PERFUSOR SPACE | B.BRAUN S.P.A. | PERFUSOR SPACE | 479013 | COMPLESSO OPERATORIO | 2019-10-03 | 2021-10-03
CEF3369 |  | POMPA A SIRINGA PERFUSOR SPACE | B.BRAUN S.P.A. | PERFUSOR SPACE | 479010 | TERAPIA INTENSIVA POST OPERATORIA | 2019-10-03 | 2021-10-03
CEF3370 |  | POMPA A SIRINGA PERFUSOR SPACE | B.BRAUN S.P.A. | PERFUSOR SPACE | 479009 | TERAPIA INTENSIVA POST OPERATORIA | 2019-10-03 | 2021-10-03
CEF3371 |  | POMPA A SIRINGA PERFUSOR SPACE | B.BRAUN S.P.A. | PERFUSOR SPACE | 479024 | TERAPIA INTENSIVA POST OPERATORIA | 2019-10-03 | 2021-10-03
CEF3372 |  | POMPA A SIRINGA PERFUSOR SPACE | B.BRAUN S.P.A. | PERFUSOR SPACE | 479051 | TERAPIA INTENSIVA POST OPERATORIA | 2019-10-03 | 2021-10-03
CEF3373 |  | POMPA A SIRINGA PERFUSOR SPACE | B.BRAUN S.P.A. | PERFUSOR SPACE | 479014 | TERAPIA INTENSIVA POST OPERATORIA | 2019-10-03 | 2021-10-03
CEF3374 |  | POMPA A SIRINGA PERFUSOR SPACE | B.BRAUN S.P.A. | PERFUSOR SPACE | 479043 | TERAPIA INTENSIVA POST OPERATORIA | 2019-10-03 | 2021-10-03
CEF3375 |  | POMPA A SIRINGA PERFUSOR SPACE | B.BRAUN S.P.A. | PERFUSOR SPACE | 479040 | TERAPIA INTENSIVA POST OPERATORIA | 2019-10-03 | 2021-10-03
CEF3376 |  | POMPA A SIRINGA PERFUSOR SPACE | B.BRAUN S.P.A. | PERFUSOR SPACE | 479047 | TERAPIA INTENSIVA POST OPERATORIA | 2019-10-03 | 2021-10-03
CEF3377 |  | POMPA A SIRINGA PERFUSOR SPACE | B.BRAUN S.P.A. | PERFUSOR SPACE | 479059 | TERAPIA INTENSIVA POST OPERATORIA | 2019-10-03 | 2021-10-03
CEF3378 |  | POMPA A SIRINGA PERFUSOR SPACE | B.BRAUN S.P.A. | PERFUSOR SPACE | 479065 | TERAPIA INTENSIVA POST OPERATORIA | 2019-10-03 | 2021-10-03
CEF3379 |  | POMPA A SIRINGA PERFUSOR SPACE | B.BRAUN S.P.A. | PERFUSOR SPACE | 479046 | TERAPIA INTENSIVA POST OPERATORIA | 2019-10-03 | 2021-10-03
CEF3380 |  | POMPA A SIRINGA PERFUSOR SPACE | B.BRAUN S.P.A. | PERFUSOR SPACE | 479026 | TERAPIA INTENSIVA POST OPERATORIA | 2019-10-03 | 2021-10-03
CEF3381 |  | POMPA A SIRINGA PERFUSOR SPACE | B.BRAUN S.P.A. | PERFUSOR SPACE | 479005 | TERAPIA INTENSIVA POST OPERATORIA | 2019-10-03 | 2021-10-03
CEF3382 |  | POMPA A SIRINGA PERFUSOR SPACE | B.BRAUN S.P.A. | PERFUSOR SPACE | 479055 | TERAPIA INTENSIVA POST OPERATORIA | 2019-10-03 | 2021-10-03
CEF3383 |  | POMPA A SIRINGA PERFUSOR SPACE | B.BRAUN S.P.A. | PERFUSOR SPACE | 479019 | TERAPIA INTENSIVA POST OPERATORIA | 2019-10-03 | 2021-10-03
CEF3384 |  | POMPA A SIRINGA PERFUSOR SPACE | B.BRAUN S.P.A. | PERFUSOR SPACE | 479007 | TERAPIA INTENSIVA POST OPERATORIA | 2019-10-03 | 2021-10-03
CEF3385 |  | POMPA A SIRINGA PERFUSOR SPACE | B.BRAUN S.P.A. | PERFUSOR SPACE | 479045 | TERAPIA INTENSIVA POST OPERATORIA | 2019-10-03 | 2021-10-03
CEF3386 |  | POMPA A SIRINGA PERFUSOR SPACE | B.BRAUN S.P.A. | PERFUSOR SPACE | 479017 | TERAPIA INTENSIVA POST OPERATORIA | 2019-10-03 | 2021-10-03
CEF3387 |  | POMPA A SIRINGA PERFUSOR SPACE | B.BRAUN S.P.A. | PERFUSOR SPACE | 479039 | TERAPIA INTENSIVA POST OPERATORIA | 2019-10-03 | 2021-10-03
CEF3388 |  | POMPA A SIRINGA PERFUSOR SPACE | B.BRAUN S.P.A. | PERFUSOR SPACE | 479048 | TERAPIA INTENSIVA POST OPERATORIA | 2019-10-03 | 2021-10-03
CEF3389 |  | POMPA A SIRINGA PERFUSOR SPACE | B.BRAUN S.P.A. | PERFUSOR SPACE | 479016 | TERAPIA INTENSIVA POST OPERATORIA | 2019-10-03 | 2021-10-03
CEF3390 |  | POMPA A SIRINGA PERFUSOR SPACE | B.BRAUN S.P.A. | PERFUSOR SPACE | 479041 | TERAPIA INTENSIVA POST OPERATORIA | 2019-10-03 | 2021-10-03
CEF3391 |  | POMPA A SIRINGA PERFUSOR SPACE | B.BRAUN S.P.A. | PERFUSOR SPACE | 479006 | TERAPIA INTENSIVA POST OPERATORIA | 2019-10-03 | 2021-10-03
CEF3392 |  | POMPA A SIRINGA PERFUSOR SPACE | B.BRAUN S.P.A. | PERFUSOR SPACE | 479052 | TERAPIA INTENSIVA POST OPERATORIA | 2019-10-03 | 2021-10-03
CEF3393 |  | POMPA A SIRINGA PERFUSOR SPACE | B.BRAUN S.P.A. | PERFUSOR SPACE | 479018 | TERAPIA INTENSIVA POST OPERATORIA | 2019-10-03 | 2021-10-03
CEF3394 |  | POMPA A SIRINGA PERFUSOR SPACE | B.BRAUN S.P.A. | PERFUSOR SPACE | 479037 | TERAPIA INTENSIVA POST OPERATORIA | 2019-10-03 | 2021-10-03
CEF3395 |  | POMPA A SIRINGA PERFUSOR SPACE | B.BRAUN S.P.A. | PERFUSOR SPACE | 479031 | TERAPIA INTENSIVA POST OPERATORIA | 2019-10-03 | 2021-10-03
CEF3396 |  | POMPA A SIRINGA PERFUSOR SPACE | B.BRAUN S.P.A. | PERFUSOR SPACE | 479021 | TERAPIA INTENSIVA POST OPERATORIA | 2019-10-03 | 2021-10-03
CEF3405 |  | POMPA A SIRINGA PERFUSOR SPACE | B.BRAUN S.P.A. | PERFUSOR SPACE | 479057 | TERAPIA INTENSIVA POST OPERATORIA | 2019-10-03 | 2021-10-03
CEF3406 |  | POMPA A SIRINGA PERFUSOR SPACE | B.BRAUN S.P.A. | PERFUSOR SPACE | 479042 | TERAPIA INTENSIVA POST OPERATORIA | 2019-10-03 | 2021-10-03
CEF3407 |  | POMPA A SIRINGA PERFUSOR SPACE | B.BRAUN S.P.A. | PERFUSOR SPACE | 479053 | TERAPIA INTENSIVA POST OPERATORIA | 2019-10-03 | 2021-10-03
CEF3408 |  | POMPA A SIRINGA PERFUSOR SPACE | B.BRAUN S.P.A. | PERFUSOR SPACE | 479027 | TERAPIA INTENSIVA POST OPERATORIA | 2019-10-03 | 2021-10-03
CEF3409 |  | POMPA A SIRINGA PERFUSOR SPACE | B.BRAUN S.P.A. | PERFUSOR SPACE | 479070 | TERAPIA INTENSIVA POST OPERATORIA | 2019-10-03 | 2021-10-03
CEF3410 |  | POMPA A SIRINGA PERFUSOR SPACE | B.BRAUN S.P.A. | PERFUSOR SPACE | 479050 | TERAPIA INTENSIVA POST OPERATORIA | 2019-10-03 | 2021-10-03
CEF3411 |  | POMPA A SIRINGA PERFUSOR SPACE | B.BRAUN S.P.A. | PERFUSOR SPACE | 479030 | TERAPIA INTENSIVA POST OPERATORIA | 2019-10-03 | 2021-10-03
CEF3412 |  | POMPA A SIRINGA PERFUSOR SPACE | B.BRAUN S.P.A. | PERFUSOR SPACE | 479022 | TERAPIA INTENSIVA POST OPERATORIA | 2019-10-03 | 2021-10-03
CEF3413 |  | POMPA A SIRINGA PERFUSOR SPACE | B.BRAUN S.P.A. | PERFUSOR SPACE | 479012 | TERAPIA INTENSIVA POST OPERATORIA | 2019-10-03 | 2021-10-03
CEF3414 |  | POMPA A SIRINGA PERFUSOR SPACE | B.BRAUN S.P.A. | PERFUSOR SPACE | 479025 | TERAPIA INTENSIVA POST OPERATORIA | 2019-10-03 | 2021-10-03
CEF3415 |  | POMPA A SIRINGA PERFUSOR SPACE | B.BRAUN S.P.A. | PERFUSOR SPACE | 479061 | TERAPIA INTENSIVA POST OPERATORIA | 2019-10-03 | 2021-10-03
CEF3416 |  | POMPA A SIRINGA PERFUSOR SPACE | B.BRAUN S.P.A. | PERFUSOR SPACE | 479038 | TERAPIA INTENSIVA POST OPERATORIA | 2019-10-03 | 2021-10-03
CEF3417 |  | POMPA A SIRINGA PERFUSOR SPACE | B.BRAUN S.P.A. | PERFUSOR SPACE | 479023 | TERAPIA INTENSIVA POST OPERATORIA | 2019-10-03 | 2021-10-03
CEF3418 |  | POMPA A SIRINGA PERFUSOR SPACE | B.BRAUN S.P.A. | PERFUSOR SPACE | 479049 | TERAPIA INTENSIVA POST OPERATORIA | 2019-10-03 | 2021-10-03
CEF3419 |  | POMPA A SIRINGA PERFUSOR SPACE | B.BRAUN S.P.A. | PERFUSOR SPACE | 479036 | TERAPIA INTENSIVA POST OPERATORIA | 2019-10-03 | 2021-10-03
CEF3420 |  | POMPA A SIRINGA PERFUSOR SPACE | B.BRAUN S.P.A. | PERFUSOR SPACE | 479044 | TERAPIA INTENSIVA POST OPERATORIA | 2019-10-03 | 2021-10-03
CEF3421 |  | POMPA A SIRINGA PERFUSOR SPACE | B.BRAUN S.P.A. | PERFUSOR SPACE | 479069 | TERAPIA INTENSIVA POST OPERATORIA | 2019-10-03 | 2021-10-03
CEF3422 |  | POMPA A SIRINGA PERFUSOR SPACE | B.BRAUN S.P.A. | PERFUSOR SPACE | 479011 | TERAPIA INTENSIVA POST OPERATORIA | 2019-10-03 | 2021-10-03
CEF3423 |  | POMPA A SIRINGA PERFUSOR SPACE | B.BRAUN S.P.A. | PERFUSOR SPACE | 479008 | TERAPIA INTENSIVA POST OPERATORIA | 2019-10-03 | 2021-10-03
CEF3424 |  | POMPA A SIRINGA PERFUSOR SPACE | B.BRAUN S.P.A. | PERFUSOR SPACE | 479054 | TERAPIA INTENSIVA POST OPERATORIA | 2019-10-03 | 2021-10-03
CEF0113 |  | POMPA DI INFUSIONE | ALARIS MEDICAL SYSTEMS INC | IVAC MSIII 2866AX0111 | 3620787 | CARDIOLOGIA | 2003-07-01 | FUORI GARANZIA
CEF0333 |  | POMPA DI INFUSIONE | ALARIS MEDICAL SYSTEMS INC | IVAC MSIII 2866AX0111 | 3620784 | CARDIOLOGIA | 2003-07-01 | FUORI GARANZIA
CEF0192 |  | POMPA DI INFUSIONE | ALARIS MEDICAL SYSTEMS INC | IVAC MEDSYSTEM III | 3620792 | CARDIOLOGIA | 2003-07-01 | FUORI GARANZIA
CEF1015 |  | POMPA DI INFUSIONE | ALARIS MEDICAL SYSTEMS INC | IVAC MSIII 2866AX0111 | 3620795/2001 | CARDIOLOGIA | 2003-07-01 | FUORI GARANZIA
CEF0415 |  | POMPA DI INFUSIONE | ALARIS MEDICAL SYSTEMS INC | IVAC MSIII 2866AX0111 | 4101324 | CARDIOLOGIA | 2004-04-29 | FUORI GARANZIA
CEF1014 |  | POMPA DI INFUSIONE | ALARIS MEDICAL SYSTEMS INC | 2866AX01 | 3620796 | SERVIZIO INGEGNERIA CLINICA | 2006-01-17 | FUORI GARANZIA
CEF0416 |  | POMPA DI INFUSIONE | ALARIS MEDICAL SYSTEMS INC | IVAC MSIII 2866AX0111 | 4101326 | TERAPIA INTENSIVA POST OPERATORIA | 2004-04-29 | FUORI GARANZIA
CEF0332 |  | POMPA DI INFUSIONE | ALARIS MEDICAL SYSTEMS INC | IVAC MSIII 2866AX0111 | 3620991 | TERAPIA INTENSIVA POST OPERATORIA | 2003-07-01 | FUORI GARANZIA
CEF0422 |  | POMPA DI INFUSIONE | ALARIS MEDICAL SYSTEMS INC | IVAC MSIII 2866AX0111 | 4091924 | TERAPIA INTENSIVA POST OPERATORIA | 2004-04-29 | FUORI GARANZIA
CEF0421 |  | POMPA DI INFUSIONE | ALARIS MEDICAL SYSTEMS INC | IVAC MSIII 2866AX0111 | 4101328 | TERAPIA INTENSIVA POST OPERATORIA | 2004-04-29 | FUORI GARANZIA
CEF0414 |  | POMPA DI INFUSIONE | ALARIS MEDICAL SYSTEMS INC | IVAC MEDSYSTEM III | 4101325 | TERAPIA INTENSIVA POST OPERATORIA | 2004-04-29 | FUORI GARANZIA
CEF0790 |  | POMPA DI INFUSIONE | ALARIS MEDICAL SYSTEMS INC | IVAC MEDSYSTEM III | 4105213 | TERAPIA INTENSIVA POST OPERATORIA | 2004-04-29 | FUORI GARANZIA
CEF0418 |  | POMPA DI INFUSIONE | ALARIS MEDICAL SYSTEMS INC | IVAC MSIII 2866AX0111 | 4105223 | TERAPIA INTENSIVA POST OPERATORIA | 2004-04-29 | FUORI GARANZIA
CEF0668 |  | POMPA DI INFUSIONE | ALARIS MEDICAL SYSTEMS INC | 2866AX01 | 3620790 | TERAPIA INTENSIVA POST OPERATORIA | 2005-05-22 | FUORI GARANZIA
CEF0077 |  | POMPA DI INFUSIONE | ALARIS MEDICAL SYSTEMS INC | IVAC MSIII 2866AX0111 | 3620994 | UNITA' TERAPIA INTENSIVA CORONARICA (UTIC) | 2003-07-01 | FUORI GARANZIA
CEF0191 |  | POMPA DI INFUSIONE | ALARIS MEDICAL SYSTEMS INC | IVAC MSIII 2866AX0111 | 3620993 | UNITA' TERAPIA INTENSIVA CORONARICA (UTIC) | 2003-07-01 | FUORI GARANZIA
CEF0666 |  | POMPA DI INFUSIONE | ALARIS MEDICAL SYSTEMS INC | IVAC MEDSYSTEM III | 3533616 | UNITA' TERAPIA INTENSIVA CORONARICA (UTIC) | 2003-07-01 | FUORI GARANZIA
CEF0119 |  | POMPA DI INFUSIONE | ALARIS MEDICAL SYSTEMS INC | IVAC MSIII 2866AX0111 | 3528955 | UNITA' TERAPIA INTENSIVA CORONARICA (UTIC) | 2003-07-01 | FUORI GARANZIA
CEF3214 | SIST.067 | POMPA D'IRRIGAZIONE | MEDIVATORS | ENDO STRATUS EGA-500E | P90832203 | SERVIZIO DI ENDOSCOPIA | 2018-06-11 | FUORI GARANZIA
CEF3425 |  | POMPA VOLUMETRICA INFUSOMAT SPACE | B.BRAUN S.P.A. | INFUSOMAT SPACE | 589327 | TERAPIA INTENSIVA POST OPERATORIA | 2019-10-03 | 2021-10-03
CEF3426 |  | POMPA VOLUMETRICA INFUSOMAT SPACE | B.BRAUN S.P.A. | INFUSOMAT SPACE | 589378 | TERAPIA INTENSIVA POST OPERATORIA | 2019-10-03 | 2021-10-03
CEF3427 |  | POMPA VOLUMETRICA INFUSOMAT SPACE | B.BRAUN S.P.A. | INFUSOMAT SPACE | 589331 | TERAPIA INTENSIVA POST OPERATORIA | 2019-10-03 | 2021-10-03
CEF3428 |  | POMPA VOLUMETRICA INFUSOMAT SPACE | B.BRAUN S.P.A. | INFUSOMAT SPACE | 589461 | TERAPIA INTENSIVA POST OPERATORIA | 2019-10-03 | 2021-10-03
CEF3429 |  | POMPA VOLUMETRICA INFUSOMAT SPACE | B.BRAUN S.P.A. | INFUSOMAT SPACE | 589330 | TERAPIA INTENSIVA POST OPERATORIA | 2019-10-03 | 2021-10-03
CEF3430 |  | POMPA VOLUMETRICA INFUSOMAT SPACE | B.BRAUN S.P.A. | INFUSOMAT SPACE | 589321 | TERAPIA INTENSIVA POST OPERATORIA | 2019-10-03 | 2021-10-03
CEF3431 |  | POMPA VOLUMETRICA INFUSOMAT SPACE | B.BRAUN S.P.A. | INFUSOMAT SPACE | 589328 | TERAPIA INTENSIVA POST OPERATORIA | 2019-10-03 | 2021-10-03
CEF3432 |  | POMPA VOLUMETRICA INFUSOMAT SPACE | B.BRAUN S.P.A. | INFUSOMAT SPACE | 589463 | TERAPIA INTENSIVA POST OPERATORIA | 2019-10-03 | 2021-10-03
CEF3433 |  | POMPA VOLUMETRICA INFUSOMAT SPACE | B.BRAUN S.P.A. | INFUSOMAT SPACE | 589332 | TERAPIA INTENSIVA POST OPERATORIA | 2019-10-03 | 2021-10-03
CEF3434 |  | POMPA VOLUMETRICA INFUSOMAT SPACE | B.BRAUN S.P.A. | INFUSOMAT SPACE | 589326 | TERAPIA INTENSIVA POST OPERATORIA | 2019-10-03 | 2021-10-03
CEF3435 |  | POMPA VOLUMETRICA INFUSOMAT SPACE | B.BRAUN S.P.A. | INFUSOMAT SPACE | 588972 | TERAPIA INTENSIVA POST OPERATORIA | 2019-10-03 | 2021-10-03
CEF3436 |  | POMPA VOLUMETRICA INFUSOMAT SPACE | B.BRAUN S.P.A. | INFUSOMAT SPACE | 589320 | TERAPIA INTENSIVA POST OPERATORIA | 2019-10-03 | 2021-10-03
CEF3437 |  | POMPA VOLUMETRICA INFUSOMAT SPACE | B.BRAUN S.P.A. | INFUSOMAT SPACE | 589381 | TERAPIA INTENSIVA POST OPERATORIA | 2019-10-03 | 2021-10-03
CEF3438 |  | POMPA VOLUMETRICA INFUSOMAT SPACE | B.BRAUN S.P.A. | INFUSOMAT SPACE | 589323 | TERAPIA INTENSIVA POST OPERATORIA | 2019-10-03 | 2021-10-03
CEF3439 |  | POMPA VOLUMETRICA INFUSOMAT SPACE | B.BRAUN S.P.A. | INFUSOMAT SPACE | 588992 | TERAPIA INTENSIVA POST OPERATORIA | 2019-10-03 | 2021-10-03
CEF3440 |  | POMPA VOLUMETRICA INFUSOMAT SPACE | B.BRAUN S.P.A. | INFUSOMAT SPACE | 589394 | TERAPIA INTENSIVA POST OPERATORIA | 2019-10-03 | 2021-10-03
CEF3441 |  | POMPA VOLUMETRICA INFUSOMAT SPACE | B.BRAUN S.P.A. | INFUSOMAT SPACE | 589387 | TERAPIA INTENSIVA POST OPERATORIA | 2019-10-03 | 2021-10-03
CEF3442 |  | POMPA VOLUMETRICA INFUSOMAT SPACE | B.BRAUN S.P.A. | INFUSOMAT SPACE | 589464 | TERAPIA INTENSIVA POST OPERATORIA | 2019-10-03 | 2021-10-03
CEF3443 |  | POMPA VOLUMETRICA INFUSOMAT SPACE | B.BRAUN S.P.A. | INFUSOMAT SPACE | 589334 | TERAPIA INTENSIVA POST OPERATORIA | 2019-10-03 | 2021-10-03
CEF3444 |  | POMPA VOLUMETRICA INFUSOMAT SPACE | B.BRAUN S.P.A. | INFUSOMAT SPACE | 589383 | TERAPIA INTENSIVA POST OPERATORIA | 2019-10-03 | 2021-10-03
CEF3445 |  | POMPA VOLUMETRICA INFUSOMAT SPACE | B.BRAUN S.P.A. | INFUSOMAT SPACE | 589388 | TERAPIA INTENSIVA POST OPERATORIA | 2019-10-03 | 2021-10-03
CEF3446 |  | POMPA VOLUMETRICA INFUSOMAT SPACE | B.BRAUN S.P.A. | INFUSOMAT SPACE | 589462 | TERAPIA INTENSIVA POST OPERATORIA | 2019-10-03 | 2021-10-03
CEF3447 |  | POMPA VOLUMETRICA INFUSOMAT SPACE | B.BRAUN S.P.A. | INFUSOMAT SPACE | 589393 | TERAPIA INTENSIVA POST OPERATORIA | 2019-10-03 | 2021-10-03
CEF3448 |  | POMPA VOLUMETRICA INFUSOMAT SPACE | B.BRAUN S.P.A. | INFUSOMAT SPACE | 589450 | TERAPIA INTENSIVA POST OPERATORIA | 2019-10-03 | 2021-10-03
CEF3449 |  | POMPA VOLUMETRICA INFUSOMAT SPACE | B.BRAUN S.P.A. | INFUSOMAT SPACE | 589456 | TERAPIA INTENSIVA POST OPERATORIA | 2019-10-03 | 2021-10-03
CEF3450 |  | POMPA VOLUMETRICA INFUSOMAT SPACE | B.BRAUN S.P.A. | INFUSOMAT SPACE | 589396 | TERAPIA INTENSIVA POST OPERATORIA | 2019-10-03 | 2021-10-03
CEF3451 |  | POMPA VOLUMETRICA INFUSOMAT SPACE | B.BRAUN S.P.A. | INFUSOMAT SPACE | 589329 | TERAPIA INTENSIVA POST OPERATORIA | 2019-10-03 | 2021-10-03
CEF3452 |  | POMPA VOLUMETRICA INFUSOMAT SPACE | B.BRAUN S.P.A. | INFUSOMAT SPACE | 589384 | TERAPIA INTENSIVA POST OPERATORIA | 2019-10-03 | 2021-10-03
CEF3453 |  | POMPA VOLUMETRICA INFUSOMAT SPACE | B.BRAUN S.P.A. | INFUSOMAT SPACE | 589382 | TERAPIA INTENSIVA POST OPERATORIA | 2019-10-03 | 2021-10-03
CEF3454 |  | POMPA VOLUMETRICA INFUSOMAT SPACE | B.BRAUN S.P.A. | INFUSOMAT SPACE | 589395 | TERAPIA INTENSIVA POST OPERATORIA | 2019-10-03 | 2021-10-03
CEF3455 |  | POMPA VOLUMETRICA INFUSOMAT SPACE | B.BRAUN S.P.A. | INFUSOMAT SPACE | 589377 | TERAPIA INTENSIVA POST OPERATORIA | 2019-10-03 | 2021-10-03
CEF3456 |  | POMPA VOLUMETRICA INFUSOMAT SPACE | B.BRAUN S.P.A. | INFUSOMAT SPACE | 589375 | TERAPIA INTENSIVA POST OPERATORIA | 2019-10-03 | 2021-10-03
CEF3457 |  | POMPA VOLUMETRICA INFUSOMAT SPACE | B.BRAUN S.P.A. | INFUSOMAT SPACE | 589374 | TERAPIA INTENSIVA POST OPERATORIA | 2019-10-03 | 2021-10-03
CEF3458 |  | POMPA VOLUMETRICA INFUSOMAT SPACE | B.BRAUN S.P.A. | INFUSOMAT SPACE | 589392 | TERAPIA INTENSIVA POST OPERATORIA | 2019-10-03 | 2021-10-03
SIST.006 | SIST.006 | PORTATILE PER RADIOSCOPIA, APPARECCHIO | SIMAD SRL | MOONRAY-R VE 25FPS 9" 1K |  | COMPLESSO OPERATORIO | 2008-12-23 | FUORI GARANZIA
SIST.092 | SIST.092 | PORTATILE PER RADIOSCOPIA, APPARECCHIO | EUROCOLUMBUS SRL | ALIEN E | 1496 | COMPLESSO OPERATORIO | 2015-09-01 | FUORI GARANZIA
CEF2113 | SIST.041 | PORTATILE PER RADIOSCOPIA, APPARECCHIO | TECHNIX SPA | TCA 6RLITHO | 72.10.02.02 | UROLOGIA | 2010-05-18 | FUORI GARANZIA
CEF1814 | SIST.003 | POTENZIALI EVOCATI, APPARECCHIO PER L'ANALISI DEI | NIHON KOHDEN CORP | SMM-12M | KB050700362 | RIABILITAZIONE | 2008-09-29 | FUORI GARANZIA
CEF2883 |  | PROCESSATORE AUTOMATICO | LEICA MICROSYSTEMS SPA | ASP 300 S | 2804 | ANATOMIA PATOLOGICA | 2016-02-01 | FUORI GARANZIA
CEF0984 |  | PRODUTTORE DI GHIACCIO | SCOTSMAN ICE SYSTEMS | ACM85 | AD32194S | ORTOPEDIA | 2005-09-12 | FUORI GARANZIA
CEF0942 |  | PRODUTTORE DI GHIACCIO | SCOTSMAN ICE SYSTEMS | AC55 | AC2794914 | PRONTO SOCCORSO | 2005-05-05 | FUORI GARANZIA
CEF1314 |  | PRODUTTORE DI GHIACCIO |  |  |  | UROLOGIA | 2003-07-01 | FUORI GARANZIA
CEF3279 |  | PULSOSSIMETRO | MINDRAY | PM 60 | CR-87194160 | CARDIOLOGIA | 2019-04-24 | 2021-04-24
CEF3679 |  | PULSOSSIMETRO | GIMA SPA | OXY-50 | 20062100948 | CARDIOLOGIA | 2020-10-14 | 2021-10-14
CEF3328 |  | PULSOSSIMETRO | MINDRAY | PM 60 | CR-59167886 | CHIRURGIA GENERALE | 2019-06-10 | FUORI GARANZIA
CEF1715 |  | PULSOSSIMETRO | ORIDION MEDICAL LTD | MICROCAP PLUS | MP1002538 | COMPLESSO OPERATORIO | 2008-01-24 | FUORI GARANZIA
CEF2310 |  | PULSOSSIMETRO | MINDRAY | PM 60 | CR-13129692 | MEDICINA INTERNA | 2011-06-13 | FUORI GARANZIA
CEF0447 |  | PULSOSSIMETRO | NELLCOR INC | N 20P | G04802139 | NEUROLOGIA | 2004-04-29 | FUORI GARANZIA
CEF2960 |  | PULSOSSIMETRO | MINDRAY | PM 60 | TR-5B168986 | NEUROLOGIA | 2006-01-01 | FUORI GARANZIA
CEF1797 |  | PULSOSSIMETRO | MINDRAY | PM 60 | CR-82102766 | ONCOLOGIA | 2008-07-02 | FUORI GARANZIA
CEF3161 |  | PULSOSSIMETRO | MINDRAY | PM 60 | CR-7C187815 | ONCOLOGIA | 2006-01-01 | FUORI GARANZIA
CEF2433 |  | PULSOSSIMETRO | MINDRAY | PM 60 | CR-17132226 | ORTOPEDIA | 2012-03-09 | FUORI GARANZIA
CEF0726 |  | PULSOSSIMETRO | NELLCOR INC | NPB 40 | G04808772 | OSTETRICIA E GINECOLOGIA | 2004-07-08 | FUORI GARANZIA
CEF1798 |  | PULSOSSIMETRO | MINDRAY | PM 60 | CR-82102774 | OSTETRICIA E GINECOLOGIA | 2008-07-02 | FUORI GARANZIA
CEF2906 |  | PULSOSSIMETRO | BITMOS | SAT 805 | 71161079 | OSTETRICIA E GINECOLOGIA | 2016-03-07 | FUORI GARANZIA
CEF3339 |  | PULSOSSIMETRO | DRAGER MEDICAL |  | 80191896 | OSTETRICIA E GINECOLOGIA | 2019-07-11 | 2022-07-11
CEF2251 |  | PULSOSSIMETRO | MINDRAY | PM 60 | CR-OC128011 | PRONTO SOCCORSO | 2011-03-09 | FUORI GARANZIA
CEF2312 |  | PULSOSSIMETRO | MINDRAY | PM 60 | CR-13129699 | PRONTO SOCCORSO | 2011-06-13 | FUORI GARANZIA
CEF1791 |  | PULSOSSIMETRO | MINDRAY | PM 60 | CR-82102770 | RADIOLOGIA | 2008-07-02 | FUORI GARANZIA
CEF1792 |  | PULSOSSIMETRO | MINDRAY | PM 60 | CR-85104281 | RADIOLOGIA | 2008-07-02 | FUORI GARANZIA
CEF1098 |  | PULSOSSIMETRO | MASIMO CORP | RAD 5 | 511252 | RIABILITAZIONE | 2006-04-17 | FUORI GARANZIA
CEF2759 |  | PULSOSSIMETRO | MINDRAY | PM 60 | CR-4B159732 | RIABILITAZIONE | 2015-02-25 | FUORI GARANZIA
CEF2949 |  | PULSOSSIMETRO | MINDRAY | PM 60 | CR62170470 | RIABILITAZIONE | 2006-01-01 | FUORI GARANZIA
CEF3670 |  | PULSOSSIMETRO | GIMA SPA | OXY-50 | 20040100250 | RIABILITAZIONE | 2020-07-21 | FUORI GARANZIA
CEF3485 |  | PULSOSSIMETRO |  |  | 191900200059 | RIABILITAZIONE | 2019-10-02 | FUORI GARANZIA
CEF1714 |  | PULSOSSIMETRO | ORIDION MEDICAL LTD | MICROCAP PLUS | MP1002504 | TERAPIA INTENSIVA POST OPERATORIA | 2008-01-24 | FUORI GARANZIA
CEF2408 |  | PULSOSSIMETRO | MINDRAY | PM 60 | CR-17132228 | TRAUMATOLOGIA | 2011-12-02 | FUORI GARANZIA
CEF2313 |  | PULSOSSIMETRO | MINDRAY | PM 60 | CR-0C127653 | UNITA' TERAPIA INTENSIVA CORONARICA (UTIC) | 2011-06-13 | FUORI GARANZIA
MULETTO.027 |  | PULSOSSIMETRO | MINDRAY | PM 60 | CR-OC128007 | UROLOGIA | 2011-03-09 | FUORI GARANZIA
CEF3665 |  | PULSOSSIMETRO | MINDRAY | PM 60 | CR-9C213390 | UROLOGIA | 2020-06-10 | 2021-06-10
CEF2849 |  | RADIOCROMATOGRAFO | BIOSCAN | MINISCAN | API MSI 00124 | MEDICINA NUCLEARE | 2016-02-01 | FUORI GARANZIA
CEF3187 |  | REGISTRATORE HOLTER | SPACELABS MEDICAL INC | 90217A | 217A-004842 | MEDICINA INTERNA | 2018-03-13 | FUORI GARANZIA
CEF0775 |  | REGISTRATORE HOLTER DELLA PRESSIONE SANGUIGNA | SPACELABS MEDICAL INC | 90207 | 207-045741 | MEDICINA INTERNA | 2005-03-07 | FUORI GARANZIA
CEF0773 |  | REGISTRATORE HOLTER DELLA PRESSIONE SANGUIGNA | SPACELABS MEDICAL INC | 90207 | 207-045743 | MEDICINA INTERNA | 2005-03-07 | FUORI GARANZIA
SIST.100 | SIST.100 | REGISTRATORE HOLTER DELLA PRESSIONE SANGUIGNA | SPACELABS MEDICAL INC | ON TRAK |  | MEDICINA INTERNA | 2018-09-26 | 2021-07-26
CEF3228 | SIST.100 | REGISTRATORE HOLTER DELLA PRESSIONE SANGUIGNA | SPACELABS MEDICAL INC | ON TRAK | 90227-005590 | MEDICINA INTERNA | 2018-09-26 | 2021-09-25
CEF3230 | SIST.100 | REGISTRATORE HOLTER DELLA PRESSIONE SANGUIGNA | SPACELABS MEDICAL INC | ON TRAK | 90227-005589 | MEDICINA INTERNA | 2018-09-26 | 2021-09-25
CEF3229 | SIST.100 | REGISTRATORE HOLTER DELLA PRESSIONE SANGUIGNA | SPACELABS MEDICAL INC | ON TRAK | 90227-005425 | MEDICINA INTERNA | 2018-09-26 | 2021-09-25
CEF1209 | CEF1206 | REGISTRATORE HOLTER ECG | MEDICAL DEVICES INC | CLICK HOLTER | AGRO 0021 | POLIAMBULATORI | 2006-11-29 | FUORI GARANZIA
CEF1210 | CEF1206 | REGISTRATORE HOLTER ECG | MEDICAL DEVICES INC | CLICK HOLTER | AGRO 0022 | POLIAMBULATORI | 2006-11-29 | FUORI GARANZIA
CEF1212 | CEF1206 | REGISTRATORE HOLTER ECG | MEDICAL DEVICES INC | CLICK HOLTER | AGRO 0024 | POLIAMBULATORI | 2006-11-29 | FUORI GARANZIA
CEF1213 | CEF1206 | REGISTRATORE HOLTER ECG | MEDICAL DEVICES INC | CLICK HOLTER | AGRO 0025 | POLIAMBULATORI | 2006-11-29 | FUORI GARANZIA
CEF3203 |  | REGISTRATORE HOLTER ECG | CARDIOLINE | CLICK HOLTER | AGIG 0043 | POLIAMBULATORI | 2018-05-11 | FUORI GARANZIA
CEF1710 | CEF1708 | REGISTRATORE HOLTER PER PARAMETRI FISIOLOGICI | BODYMEDIA | SENSEWEAR PRO3 ARMBAND | 07017042 | MEDICINA INTERNA | 2008-02-20 | FUORI GARANZIA
CEF1711 | CEF1708 | REGISTRATORE HOLTER PER PARAMETRI FISIOLOGICI | BODYMEDIA | SENSEWEAR PRO3 ARMBAND | 07017158 | MEDICINA INTERNA | 2008-02-20 | FUORI GARANZIA
CEF2914 |  | RIANIMATORE NEONATALE | GINEVRI SRL | BABY START | 042/16 | OSTETRICIA E GINECOLOGIA | 2016-05-05 | FUORI GARANZIA
CEF1941 | SIST.006 | RIPRODUTTORE DI PELLICOLE RADIOGRAFICHE | SONY CORP | UP-D72XR | 11265 | COMPLESSO OPERATORIO | 2008-12-23 | FUORI GARANZIA
CEF1663 |  | RIPRODUTTORE DI PELLICOLE RADIOGRAFICHE | FUJI PHOTO FILM CO LTD | DRYPIX 7000 | 66334511 | RADIOLOGIA | 2007-06-08 | FUORI GARANZIA
CEF1661 | CEF1661 | RIPRODUTTORE DI PELLICOLE RADIOGRAFICHE | FUJI PHOTO FILM CO LTD | CR-IR 348CL LITE | 66722731 | RADIOLOGIA | 2007-06-08 | FUORI GARANZIA
CEF2118 | SIST.041 | RIPRODUTTORE DI PELLICOLE RADIOGRAFICHE | SONY CORP | UP 990 AD | 88639 | UROLOGIA | 2010-05-18 | FUORI GARANZIA
CEF2043 | SIST.070 | RIPRODUTTORE VIDEO O DIGITALE DI BIOIMMAGINI | SONY CORP | UP 895MD | 126343 | COMPLESSO OPERATORIO | 2007-03-20 | FUORI GARANZIA
CEF0326 | SIST.016 | RIPRODUTTORE VIDEO O DIGITALE DI BIOIMMAGINI | MITSUBISHI KASEI CORP | CP900E | 1318 | OSTETRICIA E GINECOLOGIA | 2003-07-01 | FUORI GARANZIA
CEF0327 | SIST.016 | RIPRODUTTORE VIDEO O DIGITALE DI BIOIMMAGINI | MITSUBISHI KASEI CORP | P 91 E | NON PRESENTE | OSTETRICIA E GINECOLOGIA | 2003-07-01 | FUORI GARANZIA
CEF0109 | SIST.027 | RIPRODUTTORE VIDEO O DIGITALE DI BIOIMMAGINI | SONY CORP | UP 895 CE | 60916 | OSTETRICIA E GINECOLOGIA | 2003-07-01 | FUORI GARANZIA
CEF0026 | CEF0024 | RIPRODUTTORE VIDEO O DIGITALE DI BIOIMMAGINI | SONY CORP | UP 960 CE | 53156 | UNITA' TERAPIA INTENSIVA CORONARICA (UTIC) | 2003-07-01 | FUORI GARANZIA
CEF0486 | SIST.029 | RIPRODUTTORE VIDEO O DIGITALE DI BIOIMMAGINI | MITSUBISHI KASEI CORP | CP 770DW | 0010227 | UROLOGIA | 2004-05-26 | FUORI GARANZIA
CEF0485 | SIST.029 | RIPRODUTTORE VIDEO O DIGITALE DI BIOIMMAGINI | SONY CORP | UP D895 | 51333 | UROLOGIA | 2004-05-26 | FUORI GARANZIA
CEF2117 | SIST.041 | RIPRODUTTORE VIDEO O DIGITALE DI BIOIMMAGINI | SONY CORP | UP897 | 183732 | UROLOGIA | 2010-05-18 | FUORI GARANZIA
CEF1186 |  | RISCALDARE FLUIDI, APPARECCHIO PER | BARKEY | 6/500 150 | 1304667 | COMPLESSO OPERATORIO | 2006-04-14 | FUORI GARANZIA
CEF1658 |  | RISCALDARE FLUIDI, APPARECCHIO PER | BARKEY | 6/500 150 | 1304728 | COMPLESSO OPERATORIO | 2008-03-12 | FUORI GARANZIA
CEF1659 |  | RISCALDARE FLUIDI, APPARECCHIO PER | BARKEY | 6/500 150 | 1304729 | COMPLESSO OPERATORIO | 2008-03-12 | FUORI GARANZIA
CEF1660 |  | RISCALDARE FLUIDI, APPARECCHIO PER | BARKEY | 6/500 150 | 1304730 | COMPLESSO OPERATORIO | 2008-03-12 | FUORI GARANZIA
CEF3464 |  | RISCALDARE FLUIDI, APPARECCHIO PER |  |  | 802359 | COMPLESSO OPERATORIO | 2019-08-01 | 2021-08-01
CEF3465 |  | RISCALDARE FLUIDI, APPARECCHIO PER |  |  | 802360 | COMPLESSO OPERATORIO | 2019-08-01 | 2021-08-01
CEF3466 |  | RISCALDARE FLUIDI, APPARECCHIO PER |  |  | 802361 | COMPLESSO OPERATORIO | 2019-08-01 | 2021-08-01
CEF3467 |  | RISCALDARE FLUIDI, APPARECCHIO PER |  |  | 802362 | COMPLESSO OPERATORIO | 2019-08-01 | 2021-08-01
CEF1135 |  | RISCALDARE FLUIDI, APPARECCHIO PER | SIAS SOCIETA` ITALIANA APPARECCHI SCIENTIFICI SPA | TC-I 2000 | 0206410000 | RADIOLOGIA | 2006-07-31 | FUORI GARANZIA
CEF0032 |  | RISCALDATORE RADIANTE PER NEONATI | GINEVRI SRL | 1W508E | 008/00 | COMPLESSO OPERATORIO | 2003-07-01 | FUORI GARANZIA
CEF1065 |  | RISCALDATORE RADIANTE PER NEONATI | GIACOMO BERTOCCHI SNC | GB 9 RM | 14440104 | OSTETRICIA E GINECOLOGIA | 2005-05-02 | FUORI GARANZIA
CEF0894 |  | RISCALDATORE RADIANTE PER NEONATI | GIACOMO BERTOCCHI SNC | GB 9 RM | 14435104 | OSTETRICIA E GINECOLOGIA | 2005-07-07 | FUORI GARANZIA
CEF3482 |  | RISCALDATORE RADIANTE PER NEONATI | GINEVRI SRL |  | 413/19 | OSTETRICIA E GINECOLOGIA | 2019-09-25 | 2022-09-25
CEF0492 |  | RIVELATORE BATTITO CARDIACO FETALE | HUNTLEIGH TECHNOLOGY PLC | AUDIO DOPPLEX D920 | 920PX02010860 | OSTETRICIA E GINECOLOGIA | 2004-07-08 | FUORI GARANZIA
CEF2093 |  | RIVELATORE BATTITO CARDIACO FETALE | SONICAID LTD OXFORD INSTRUMENTS | ONE | 0207904 | OSTETRICIA E GINECOLOGIA | 2010-04-27 | FUORI GARANZIA
CEF2532 |  | RIVELATORE BATTITO CARDIACO FETALE | GOLDWAY INDUSTRIAL INC | CTG7 | CN14200078 | OSTETRICIA E GINECOLOGIA | 2013-02-05 | FUORI GARANZIA
CEF3232 |  | RIVELATORE BATTITO CARDIACO FETALE | SONICAID LTD OXFORD INSTRUMENTS | TEAM 3 | 777DB20012518 | OSTETRICIA E GINECOLOGIA | 2018-10-10 | 2021-10-09
CEF3233 |  | RIVELATORE BATTITO CARDIACO FETALE | SONICAID LTD OXFORD INSTRUMENTS | TEAM 3 | 777DB20012618 | OSTETRICIA E GINECOLOGIA | 2018-10-10 | 2021-10-09
CEF2493 | CEF0529 | SEGA PER GESSI | RIMEC SRL | HAL 3000 | 01263 | TRAUMATOLOGIA | 2005-04-19 | FUORI GARANZIA
CEF2492 | CEF0529 | SEGA PER GESSI | RIMEC SRL | HAL 3000 | 2345 | TRAUMATOLOGIA | 2012-08-31 | FUORI GARANZIA
CEF3257 |  | SERVER | HP | PROLIANT DL380 GN9 | CZJ50602V3 | CENTRALE DI STERILIZZAZIONE | 2019-01-07 | FUORI GARANZIA
CEF2862 |  | SFIGMOMANOMETRO | HEINE | GAMMA GS | 200212926 | MEDICINA NUCLEARE | 2016-02-01 | FUORI GARANZIA
CEF1222 |  | SFIGMOMANOMETRO | MORETTI SRL | LOGIKO | LOT 04/2006 | POLIAMBULATORI | 2007-01-16 | FUORI GARANZIA
CEF1223 |  | SFIGMOMANOMETRO | MORETTI SRL | LOGIKO | LOT 04/2006 | POLIAMBULATORI | 2007-01-16 | FUORI GARANZIA
CEF1712 | CEF1708 | SIRINGA DI CALIBRAZIONE | VIASYS | 720254 | 95313188 | MEDICINA INTERNA | 2008-02-20 | FUORI GARANZIA
CEF1713 | CEF1708 | SIRINGA DI CALIBRAZIONE | VIASYS | 720254 | 95313221 | MEDICINA INTERNA | 2008-02-20 | FUORI GARANZIA
CEF2649 |  | SISTEMA ANTIDECUBITO | ARJOHUNTLEIGH | ALPHA ACTIVE 4 | 648409811 | CARDIOLOGIA | 2016-07-12 | FUORI GARANZIA
CEF2644 |  | SISTEMA ANTIDECUBITO | ARJOHUNTLEIGH | ALPHA ACTIVE 4 | 648410186 | CHIRURGIA GENERALE | 2016-07-12 | FUORI GARANZIA
CEF2640 |  | SISTEMA ANTIDECUBITO | ARJOHUNTLEIGH | ALPHA ACTIVE 4 | 648410198 | CHIRURGIE SPECIALISTICHE | 2016-07-12 | FUORI GARANZIA
CEF2656 |  | SISTEMA ANTIDECUBITO | ARJOHUNTLEIGH | ALPHA ACTIVE 4 | 648410032 | CHIRURGIE SPECIALISTICHE | 2016-07-12 | FUORI GARANZIA
CEF2664 |  | SISTEMA ANTIDECUBITO | ARJOHUNTLEIGH | ALPHA ACTIVE 4 | 648410296 | CHIRURGIE SPECIALISTICHE | 2016-07-12 | FUORI GARANZIA
CEF2676 |  | SISTEMA ANTIDECUBITO | ARJOHUNTLEIGH | ALPHA ACTIVE 4 | 648409805 | CHIRURGIE SPECIALISTICHE | 2016-07-12 | FUORI GARANZIA
CEF2677 |  | SISTEMA ANTIDECUBITO | ARJOHUNTLEIGH | ALPHA ACTIVE 4 | 648410018 | CHIRURGIE SPECIALISTICHE | 2016-07-12 | FUORI GARANZIA
CEF2646 |  | SISTEMA ANTIDECUBITO | ARJOHUNTLEIGH | ALPHA ACTIVE 4 | 648410189 | LUNGODEGENZA | 2016-07-12 | FUORI GARANZIA
CEF2662 |  | SISTEMA ANTIDECUBITO | ARJOHUNTLEIGH | ALPHA ACTIVE 4 | 648410297 | LUNGODEGENZA | 2016-07-12 | FUORI GARANZIA
CEF2670 |  | SISTEMA ANTIDECUBITO | ARJOHUNTLEIGH | ALPHA ACTIVE 4 | 648410003 | LUNGODEGENZA | 2016-07-12 | FUORI GARANZIA
CEF2673 |  | SISTEMA ANTIDECUBITO | ARJOHUNTLEIGH | ALPHA ACTIVE 4 | 648409802 | LUNGODEGENZA | 2016-07-12 | FUORI GARANZIA
CEF2678 |  | SISTEMA ANTIDECUBITO | ARJOHUNTLEIGH | ALPHA ACTIVE 4 | 648410019 | LUNGODEGENZA | 2016-07-12 | FUORI GARANZIA
CEF2679 |  | SISTEMA ANTIDECUBITO | ARJOHUNTLEIGH | ALPHA ACTIVE 4 | 648410020 | LUNGODEGENZA | 2016-07-12 | FUORI GARANZIA
CEF2680 |  | SISTEMA ANTIDECUBITO | ARJOHUNTLEIGH | ALPHA ACTIVE 4 | 648410021 | LUNGODEGENZA | 2016-07-12 | FUORI GARANZIA
CEF2681 |  | SISTEMA ANTIDECUBITO | ARJOHUNTLEIGH | ALPHA ACTIVE 4 | 648409854 | LUNGODEGENZA | 2016-07-12 | FUORI GARANZIA
CEF2682 |  | SISTEMA ANTIDECUBITO | ARJOHUNTLEIGH | ALPHA ACTIVE 4 | 648409855 | LUNGODEGENZA | 2016-07-12 | FUORI GARANZIA
MULETTO.107 |  | SISTEMA ANTIDECUBITO | ARJOHUNTLEIGH | ALPHA ACTIVE 4 | 648409861 | MEDICINA INTERNA | 2014-04-10 | FUORI GARANZIA
CEF2639 |  | SISTEMA ANTIDECUBITO | ARJOHUNTLEIGH | ALPHA ACTIVE 4 | 648410197 | MEDICINA INTERNA | 2016-07-12 | FUORI GARANZIA
CEF2641 |  | SISTEMA ANTIDECUBITO | ARJOHUNTLEIGH | ALPHA ACTIVE 4 | 648410199 | MEDICINA INTERNA | 2016-07-12 | FUORI GARANZIA
CEF2642 |  | SISTEMA ANTIDECUBITO | ARJOHUNTLEIGH | ALPHA ACTIVE 4 | 648410201 | MEDICINA INTERNA | 2016-07-12 | FUORI GARANZIA
CEF2643 |  | SISTEMA ANTIDECUBITO | ARJOHUNTLEIGH | ALPHA ACTIVE 4 | 648410200 | MEDICINA INTERNA | 2016-07-12 | FUORI GARANZIA
CEF2648 |  | SISTEMA ANTIDECUBITO | ARJOHUNTLEIGH | ALPHA ACTIVE 4 | 648409810 | MEDICINA INTERNA | 2016-07-12 | FUORI GARANZIA
CEF2665 |  | SISTEMA ANTIDECUBITO | ARJOHUNTLEIGH | ALPHA ACTIVE 4 | 648410009 | MEDICINA INTERNA | 2016-07-12 | FUORI GARANZIA
CEF2666 |  | SISTEMA ANTIDECUBITO | ARJOHUNTLEIGH | ALPHA ACTIVE 4 | 648410006 | MEDICINA INTERNA | 2016-07-12 | FUORI GARANZIA
CEF2685 |  | SISTEMA ANTIDECUBITO | ARJOHUNTLEIGH | ALPHA ACTIVE 4 | 648409812 | MEDICINA INTERNA | 2016-07-12 | FUORI GARANZIA
MULETTO.103 |  | SISTEMA ANTIDECUBITO | ARJOHUNTLEIGH | ALPHA ACTIVE 4 | 648410127 | MEDICINA INTERNA | 2016-07-12 | FUORI GARANZIA
CEF2658 |  | SISTEMA ANTIDECUBITO | ARJOHUNTLEIGH | ALPHA ACTIVE 4 | 648410030 | NEUROLOGIA | 2016-07-12 | FUORI GARANZIA
CEF2660 |  | SISTEMA ANTIDECUBITO | ARJOHUNTLEIGH | ALPHA ACTIVE 4 | 648410022 | ONCOLOGIA | 2011-07-12 | FUORI GARANZIA
CEF2659 |  | SISTEMA ANTIDECUBITO | ARJOHUNTLEIGH | ALPHA ACTIVE 4 | 648410140 | ONCOLOGIA | 2016-07-12 | FUORI GARANZIA
CEF2661 |  | SISTEMA ANTIDECUBITO | ARJOHUNTLEIGH | ALPHA ACTIVE 4 | 648410023 | ONCOLOGIA | 2016-07-12 | FUORI GARANZIA
CEF2687 |  | SISTEMA ANTIDECUBITO | ARJOHUNTLEIGH | ALPHA ACTIVE 4 | 648410129 | ONCOLOGIA | 2016-07-12 | FUORI GARANZIA
CEF2647 |  | SISTEMA ANTIDECUBITO | ARJOHUNTLEIGH | ALPHA ACTIVE 4 | 648410187 | ORTOPEDIA | 2016-07-12 | FUORI GARANZIA
CEF2683 |  | SISTEMA ANTIDECUBITO | ARJOHUNTLEIGH | ALPHA ACTIVE 4 | 648409856 | PRONTO SOCCORSO | 2016-07-12 | FUORI GARANZIA
CEF2645 |  | SISTEMA ANTIDECUBITO | ARJOHUNTLEIGH | ALPHA ACTIVE 4 | 648410188 | RIABILITAZIONE | 2016-07-12 | FUORI GARANZIA
CEF2655 |  | SISTEMA ANTIDECUBITO | ARJOHUNTLEIGH | ALPHA ACTIVE 4 | 648410031 | RIABILITAZIONE | 2016-07-12 | FUORI GARANZIA
CEF2674 |  | SISTEMA ANTIDECUBITO | ARJOHUNTLEIGH | ALPHA ACTIVE 4 | 648409803 | RIABILITAZIONE | 2016-07-12 | FUORI GARANZIA
CEF2675 |  | SISTEMA ANTIDECUBITO | ARJOHUNTLEIGH | ALPHA ACTIVE 4 | 648409804 | RIABILITAZIONE | 2016-07-12 | FUORI GARANZIA
CEF2686 |  | SISTEMA ANTIDECUBITO | ARJOHUNTLEIGH | ALPHA ACTIVE 4 | 648410128 | RIABILITAZIONE | 2016-07-12 | FUORI GARANZIA
MULETTO.104 |  | SISTEMA ANTIDECUBITO | ARJOHUNTLEIGH | ALPHA ACTIVE 4 | 648409858 | RIABILITAZIONE | 2016-07-12 | FUORI GARANZIA
MULETTO.105 |  | SISTEMA ANTIDECUBITO | ARJOHUNTLEIGH | ALPHA ACTIVE 4 | 648409860 | RIABILITAZIONE | 2016-07-12 | FUORI GARANZIA
CEF2635 |  | SISTEMA ANTIDECUBITO | ARJOHUNTLEIGH | ALPHA ACTIVE 4 | 648409857 | TERAPIA INTENSIVA POST OPERATORIA | 2016-07-12 | FUORI GARANZIA
CEF2636 |  | SISTEMA ANTIDECUBITO | ARJOHUNTLEIGH | ALPHA ACTIVE 4 | 648410194 | TERAPIA INTENSIVA POST OPERATORIA | 2016-07-12 | FUORI GARANZIA
CEF2637 |  | SISTEMA ANTIDECUBITO | ARJOHUNTLEIGH | ALPHA ACTIVE 4 | 648410195 | TERAPIA INTENSIVA POST OPERATORIA | 2016-07-12 | FUORI GARANZIA
CEF2638 |  | SISTEMA ANTIDECUBITO | ARJOHUNTLEIGH | ALPHA ACTIVE 4 | 648410196 | TERAPIA INTENSIVA POST OPERATORIA | 2016-07-12 | FUORI GARANZIA
CEF2663 |  | SISTEMA ANTIDECUBITO | ARJOHUNTLEIGH | ALPHA ACTIVE 4 | 648410046 | UNITA' RISVEGLIO | 2016-07-12 | FUORI GARANZIA
CEF2667 |  | SISTEMA ANTIDECUBITO | ARJOHUNTLEIGH | ALPHA ACTIVE 4 | 648410008 | UNITA' RISVEGLIO | 2016-07-12 | FUORI GARANZIA
CEF2668 |  | SISTEMA ANTIDECUBITO | ARJOHUNTLEIGH | ALPHA ACTIVE 4 | 648410007 | UNITA' RISVEGLIO | 2016-07-12 | FUORI GARANZIA
CEF2669 |  | SISTEMA ANTIDECUBITO | ARJOHUNTLEIGH | ALPHA ACTIVE 4 | 648410002 | UNITA' RISVEGLIO | 2016-07-12 | FUORI GARANZIA
CEF2671 |  | SISTEMA ANTIDECUBITO | ARJOHUNTLEIGH | ALPHA ACTIVE 4 | 648410004 | UNITA' RISVEGLIO | 2016-07-12 | FUORI GARANZIA
CEF2672 |  | SISTEMA ANTIDECUBITO | ARJOHUNTLEIGH | ALPHA ACTIVE 4 | 648410005 | UNITA' RISVEGLIO | 2016-07-12 | FUORI GARANZIA
CEF2684 |  | SISTEMA ANTIDECUBITO | ARJOHUNTLEIGH | ALPHA ACTIVE 4 | 648409813 | UNITA' RISVEGLIO | 2016-07-12 | FUORI GARANZIA
CEF3298 |  | SISTEMA ANTIDECUBITO | HILL ROM CO INC | P280AIR | HRPM10009802 | UNITA' RISVEGLIO | 2019-05-30 | 2021-05-30
CEF3300 |  | SISTEMA ANTIDECUBITO | HILL ROM CO INC | P280AIR | HRPM10009797 | UNITA' RISVEGLIO | 2019-05-30 | 2021-05-30
CEF3302 |  | SISTEMA ANTIDECUBITO | HILL ROM CO INC | P280AIR | HRPM10009794 | UNITA' RISVEGLIO | 2019-05-30 | 2021-05-30
CEF3304 |  | SISTEMA ANTIDECUBITO | HILL ROM CO INC | P280AIR | HRPM10009798 | UNITA' RISVEGLIO | 2019-05-30 | 2021-05-30
CEF3306 |  | SISTEMA ANTIDECUBITO | HILL ROM CO INC | P280AIR | HRPM10009799 | UNITA' RISVEGLIO | 2019-05-30 | 2021-05-30
CEF3308 |  | SISTEMA ANTIDECUBITO | HILL ROM CO INC | P280AIR | HRPM10009792 | UNITA' RISVEGLIO | 2019-05-30 | 2021-05-30
CEF3310 |  | SISTEMA ANTIDECUBITO | HILL ROM CO INC | P280AIR | HRPM10009796 | UNITA' RISVEGLIO | 2019-05-30 | 2021-05-30
CEF3312 |  | SISTEMA ANTIDECUBITO | HILL ROM CO INC | P280AIR | HRPM10009793 | UNITA' RISVEGLIO | 2019-05-30 | 2021-05-30
CEF3314 |  | SISTEMA ANTIDECUBITO | HILL ROM CO INC | P280AIR | HRPM10009791 | UNITA' RISVEGLIO | 2019-05-30 | 2021-05-30
CEF3316 |  | SISTEMA ANTIDECUBITO | HILL ROM CO INC | P280AIR | HRPM10009800 | UNITA' RISVEGLIO | 2019-05-30 | 2021-05-30
CEF2657 |  | SISTEMA ANTIDECUBITO | ARJOHUNTLEIGH | ALPHA ACTIVE 4 | 648410033 | UROLOGIA | 2016-07-12 | FUORI GARANZIA
CEF2978 |  | SISTEMA DETERMINAZIONE MED | WALDMANN LICHTTECHNIK HERBERT WALDMANN GMBH & CO | VARIOCONTROL | 03027-17 | DERMATOLOGIA | 2017-03-17 | FUORI GARANZIA
CEF2927 | CEF2926 | SISTEMA DI ASPIRAZIONE FUMI CHIRURGICI | BUFFALO FILTER | VIRO VAC | V06730 | DERMATOLOGIA | 2016-08-04 | FUORI GARANZIA
SIST.053 | SIST.053 | SISTEMA DI PSICOFISIOLOGIA CLINICA |  |  |  | SERVIZIO DI PSICOLOGIA | 2011-10-04 | FUORI GARANZIA
CEF1781 |  | SISTEMA DI SOSTEGNO E SCARICO DEL PESO DEL PAZIENTE | BIODEX MEDICAL SYSTEMS INC | OFFSET | NON RILEVABILE | RIABILITAZIONE | 2008-05-14 | FUORI GARANZIA
CEF1263 |  | SISTEMA ELETTROMECCANICO PER TERAPIA FISICA | RIMEC SRL | FISIOTEK 2000GS | 02010 | CHIRURGIE SPECIALISTICHE | 2007-02-27 | FUORI GARANZIA
CEF1264 |  | SISTEMA ELETTROMECCANICO PER TERAPIA FISICA | RIMEC SRL | FISIOTEK 2000GS | 02009 | RIABILITAZIONE | 2007-02-27 | FUORI GARANZIA
CEF1092 | CEF1092 | SISTEMA MOTORIZZATO PER CHIRURGIA ORTOPEDICA | MICRO-AIRE SURGICAL INSTRUMENTS INC | 7500 | 1916 | CENTRALE DI STERILIZZAZIONE | 2006-02-14 | FUORI GARANZIA
CEF1925 |  | SISTEMA MOTORIZZATO PER CHIRURGIA ORTOPEDICA | SYNTHES SAS | CAD II (AIR DRIVE II) | 25874 | COMPLESSO OPERATORIO | 2008-11-07 | FUORI GARANZIA
CEF1923 |  | SISTEMA MOTORIZZATO PER CHIRURGIA ORTOPEDICA | SYNTHES SAS | COLIBRÌ | 7187 | COMPLESSO OPERATORIO | 2008-11-07 | FUORI GARANZIA
CEF1924 |  | SISTEMA MOTORIZZATO PER CHIRURGIA ORTOPEDICA | SYNTHES SAS | COLIBRÌ | 7204 | COMPLESSO OPERATORIO | 2008-11-07 | FUORI GARANZIA
CEF2600 | CEF0542 | SISTEMA MOTORIZZATO PER CHIRURGIA ORTOPEDICA | MICRO-AIRE SURGICAL INSTRUMENTS INC | 7500 | 1487 | COMPLESSO OPERATORIO | 2013-12-04 | FUORI GARANZIA
SIST.098 | SIST.098 | SISTEMA PER BIOMETRIA | NIDEK CO LTD | AL-5CAN | 231595 | SERVIZIO DI OCULISTICA | 2017-09-27 | FUORI GARANZIA
SIST.072 | SIST.072 | SISTEMA PER ECOTOMOGRAFIA | GE MEDICAL SYSTEMS | LOGIQ P6 PRO | 175520SU6 | CHIRURGIA VASCOLARE | 2014-12-23 | FUORI GARANZIA
SIST.016 | SIST.016 | SISTEMA PER ECOTOMOGRAFIA | ALOKA CO LTD | SSD 5500 PROSOUND |  | OSTETRICIA E GINECOLOGIA | 2003-07-01 | FUORI GARANZIA
SIST.027 | SIST.027 | SISTEMA PER ECOTOMOGRAFIA | ALOKA CO LTD | SSD 4000 PROSOUND |  | OSTETRICIA E GINECOLOGIA | 2005-03-11 | FUORI GARANZIA
SIST.049 | SIST.049 | SISTEMA PER ECOTOMOGRAFIA | ALOKA CO LTD | PROSOUND ALPHA 7-NT |  | OSTETRICIA E GINECOLOGIA | 2011-01-03 | FUORI GARANZIA
SIST.091 | SIST.091 | SISTEMA PER ECOTOMOGRAFIA | ESAOTE SPA | MYLAB SEVEN EHD | 1193 | OSTETRICIA E GINECOLOGIA | 2014-10-16 | FUORI GARANZIA
SIST.018 | SIST.018 | SISTEMA PER ECOTOMOGRAFIA | GE MEDICAL SYSTEMS | SYSTEM FIVE PERFORMANCE |  | POLIAMBULATORI | 2003-07-01 | FUORI GARANZIA
SIST.019 | SIST.019 | SISTEMA PER ECOTOMOGRAFIA | SIEMENS AG | SEQUOIA C512 |  | POLIAMBULATORI | 2007-03-20 | FUORI GARANZIA
SIST.078 | SIST.078 | SISTEMA PER ECOTOMOGRAFIA | SIEMENS AG | ACUSON X700 | 361356 | POLIAMBULATORI | 2017-03-30 | FUORI GARANZIA
SIST.107 | SIST.107 | SISTEMA PER ECOTOMOGRAFIA | ESAOTE SPA | MYLAB GAMMA | 221276 | PRONTO SOCCORSO | 2020-03-27 | 2022-03-27
SIST.099 | SIST.099 | SISTEMA PER ECOTOMOGRAFIA | MINDRAY | RESONA 7 | 7V-7C000720 | RADIOLOGIA | 2018-04-19 | 2022-04-18
SIST.110 | SIST.110 | SISTEMA PER ECOTOMOGRAFIA | ESAOTE S.P.A. | MYLAB X6 | IT401598 | SOLVENZA | 2020-05-11 | 2021-05-10
CEF3637 | SIST.110 | SISTEMA PER ECOTOMOGRAFIA | ESAOTE S.P.A. | MYLAB X6 | 300689 | SOLVENZA | 2020-05-11 | 2021-05-10
SIST.095 | SIST.095 | SISTEMA PER ECOTOMOGRAFIA | ESAOTE SPA | MYLAB GAMMA | 00798_1639 | TERAPIA INTENSIVA POST OPERATORIA | 2015-11-10 | FUORI GARANZIA
SIST.029 | SIST.029 | SISTEMA PER ECOTOMOGRAFIA | ESAOTE SPA | TECHNOS |  | UROLOGIA | 2004-05-26 | FUORI GARANZIA
CEF2931 |  | SISTEMA PER FOTOTERAPIA | PHOTO MEDEX | OMNILUX REVIVE | MB010096 | DERMATOLOGIA | 2016-08-04 | FUORI GARANZIA
CEF2416 | SIST.014 | SISTEMA PER GESTIONE E ARCHIVIAZIONE IMMAGINI | STORZ KARL GMBH & CO | AIDA CONTROL NEO | KSB10296 | COMPLESSO OPERATORIO | 2012-01-03 | FUORI GARANZIA
CEF2145 | SIST.044 | SISTEMA PER GESTIONE E ARCHIVIAZIONE IMMAGINI | STORZ KARL GMBH & CO | AIDA CONTROL NEO | KSK20106 | COMPLESSO OPERATORIO | 2010-08-02 | FUORI GARANZIA
CEF1696 |  | SISTEMA PER IPOTERMIA | ARIZANT | BAIR HUGGER 505 | 74655 | COMPLESSO OPERATORIO | 2007-10-17 | FUORI GARANZIA
CEF1698 |  | SISTEMA PER IPOTERMIA | ARIZANT | BAIR HUGGER 505 | 75821 | COMPLESSO OPERATORIO | 2007-10-17 | FUORI GARANZIA
CEF1697 |  | SISTEMA PER IPOTERMIA | ARIZANT | BAIR HUGGER 505 | 76244 | RIABILITAZIONE | 2007-10-17 | FUORI GARANZIA
CEF1699 |  | SISTEMA PER IPOTERMIA | ARIZANT | BAIR HUGGER 505 | 75094 | TERAPIA INTENSIVA POST OPERATORIA | 2007-10-17 | FUORI GARANZIA
CEF1700 |  | SISTEMA PER IPOTERMIA | ARIZANT | BAIR HUGGER 505 | 74661 | UNITA' RISVEGLIO | 2007-10-17 | FUORI GARANZIA
CEF1701 |  | SISTEMA PER IPOTERMIA | ARIZANT | BAIR HUGGER 505 | 76581 | UNITA' RISVEGLIO | 2007-10-17 | FUORI GARANZIA
SIST.041 | SIST.041 | SISTEMA PER LITOTRISSIA | WOLF RICHARD GMBH | PIEZOLITH 3000 |  | UROLOGIA | 2010-05-18 | FUORI GARANZIA
SIST.083 | SIST.083 | SISTEMA PER OSSIGENO TERAPIA | FISHER & PAYKEL HEALTHCARE |  |  | PRONTO SOCCORSO | 2017-09-11 | FUORI GARANZIA
SIST.084 | SIST.084 | SISTEMA PER OSSIGENO TERAPIA | FISHER & PAYKEL HEALTHCARE |  |  | PRONTO SOCCORSO | 2017-09-11 | FUORI GARANZIA
CEF3238 |  | SISTEMA ROBOTIZZATO PER STIMOLAZIONE FES INTEGRATA | HOCOMA | ERIGO PRO | ER0272 | SERVIZIO DI FISIOTERAPIA | 2018-12-18 | FUORI GARANZIA
CEF3667 |  | SISTEMA TRITA SACCHE | MEKA S.R.L. | TR1000 | PPSDS001-19013 | TERAPIA INTENSIVA POST OPERATORIA | 2020-07-09 | 2022-07-09
CEF3668 |  | SISTEMA TRITA SACCHE | MEKA S.R.L. | TR1000 | PPSDS001-19016 | UNITA' RISVEGLIO | 2020-07-09 | 2022-07-09
CEF1182 | CEF1182 | SOLLEVAMENTO MALATI, APPARECCHIO PER | PRODUTTORE NON RILEVABILE |  | NN | LUNGODEGENZA | 2003-07-01 | FUORI GARANZIA
CEF2188 |  | SOLLEVAMENTO MALATI, APPARECCHIO PER | HILL ROM CO INC | VIKING M | 7503696 | LUNGODEGENZA | 2011-06-30 | FUORI GARANZIA
CEF2208 |  | SOLLEVAMENTO MALATI, APPARECCHIO PER | HILL ROM CO INC | VIKING M | 7503883 | MEDICINA INTERNA | 2010-12-09 | FUORI GARANZIA
CEF1397 |  | SOLLEVAMENTO MALATI, APPARECCHIO PER | LIKO AB 975 72 LULEA - S | VIKING M | 7103831 | RIABILITAZIONE | 2006-10-27 | FUORI GARANZIA
CEF1355 |  | SOLLEVAMENTO MALATI, APPARECCHIO PER | LIKO AB 975 72 LULEA - S | VIKING M | 7104288 | RIABILITAZIONE | 2006-11-02 | FUORI GARANZIA
CEF3539 |  | SOLLEVAMENTO MALATI, APPARECCHIO PER | CHINESPORT SRL | AS13P000 ALULIFT180 | 190002844 | RIABILITAZIONE | 2019-12-19 | 2021-12-19
CEF1056 |  | SOLLEVAMENTO MALATI, APPARECCHIO PER | ARJO HOSPITAL EQUIPMENT AB | MARISA KGB2000 | GB380517403T | TERAPIA INTENSIVA POST OPERATORIA | 2006-01-12 | FUORI GARANZIA
CEF2187 |  | SOLLEVAMENTO MALATI, APPARECCHIO PER | HILL ROM CO INC | VIKING M | 7503697 | TRAUMATOLOGIA | 2011-04-30 | FUORI GARANZIA
CEF3640 | SIST.110 | SONDA CARDIOLOGICA | ESAOTE S.P.A. | P1 5 | 1536 | SOLVENZA | 2020-05-11 | 2021-05-10
CEF3639 | SIST.110 | SONDA CONVEX | ESAOTE S.P.A. | AC2541 | 13544 | SOLVENZA | 2020-05-11 | 2021-05-10
CEF2743 | SIST.072 | SONDA ECOGRAFICA | GE MEDICAL SYSTEMS | 11L-D | 102008WPO | CHIRURGIA VASCOLARE | 2015-02-12 | FUORI GARANZIA
CEF2744 | SIST.072 | SONDA ECOGRAFICA | GE MEDICAL SYSTEMS | 4C | 138569WX5 | CHIRURGIA VASCOLARE | 2015-02-12 | FUORI GARANZIA
CEF2745 | SIST.072 | SONDA ECOGRAFICA | GE MEDICAL SYSTEMS | 9L | 123903WP7 | CHIRURGIA VASCOLARE | 2015-02-17 | FUORI GARANZIA
CEF2814 | SIST.095 | SONDA ECOGRAFICA | ESAOTE SPA | SP2730 | 0620 | CHIRURGIA VASCOLARE | 2015-11-10 | FUORI GARANZIA
CEF2818 | SIST.095 | SONDA ECOGRAFICA | ESAOTE SPA | ST2612 | 0173 | CHIRURGIA VASCOLARE | 2015-11-10 | FUORI GARANZIA
CEF2815 | SIST.095 | SONDA ECOGRAFICA | ESAOTE SPA | AL2442 | 0992 | CHIRURGIA VASCOLARE | 2015-11-10 | FUORI GARANZIA
CEF0744 | SIST.027 | SONDA ECOGRAFICA | ALOKA CO LTD | UST 5710 | M04736 | OSTETRICIA E GINECOLOGIA | 2005-03-11 | FUORI GARANZIA
CEF1995 | SIST.027 | SONDA ECOGRAFICA | ALOKA CO LTD | UST-9123 | M23260C | OSTETRICIA E GINECOLOGIA | 2009-07-30 | FUORI GARANZIA
CEF2480 | SIST.027 | SONDA ECOGRAFICA | ALOKA CO LTD | UST 9124 | M04379 | OSTETRICIA E GINECOLOGIA | 2012-06-11 | FUORI GARANZIA
CEF2910 | SIST.091 | SONDA ECOGRAFICA | ESAOTE SPA | SE 3123 | 16125056 | OSTETRICIA E GINECOLOGIA | 2006-01-01 | FUORI GARANZIA
CEF2723 | SIST.091 | SONDA ECOGRAFICA | ESAOTE SPA | AC 2541 | 1285 | OSTETRICIA E GINECOLOGIA | 2014-10-16 | FUORI GARANZIA
CEF2724 | SIST.091 | SONDA ECOGRAFICA | ESAOTE SPA | BC 431 | 02506 | OSTETRICIA E GINECOLOGIA | 2014-10-16 | FUORI GARANZIA
CEF3219 | SIST.049 | SONDA ECOGRAFICA | ALOKA CO LTD | UST-9130 | 20641146 | OSTETRICIA E GINECOLOGIA | 2018-08-01 | 2021-07-31
CEF3220 | SIST.049 | SONDA ECOGRAFICA | ALOKA CO LTD | UST-9118 | 20620567 | OSTETRICIA E GINECOLOGIA | 2018-08-01 | 2021-07-31
CEF2206 | SIST.019 | SONDA ECOGRAFICA | SIEMENS AG | TE-V5M5 | 04405186 | POLIAMBULATORI | 2010-12-01 | FUORI GARANZIA
CEF2561 | SIST.019 | SONDA ECOGRAFICA | SIEMENS AG | 4V1C | 31816038 | POLIAMBULATORI | 2013-06-06 | FUORI GARANZIA
CEF2801 | SIST.018 | SONDA ECOGRAFICA | GE MEDICAL SYSTEMS | FPA - 1A | 33119 | POLIAMBULATORI | 2015-07-24 | FUORI GARANZIA
CEF2983 | SIST.078 | SONDA ECOGRAFICA | SIEMENS AG | 4V1C | 70347034 | POLIAMBULATORI | 2017-03-30 | FUORI GARANZIA
CEF2984 | SIST.078 | SONDA ECOGRAFICA | SIEMENS AG | VF 10-5 | 71108020 | POLIAMBULATORI | 2017-03-30 | FUORI GARANZIA
CEF2985 | SIST.078 | SONDA ECOGRAFICA | SIEMENS AG | PENCIL CW2 | 553324203 | POLIAMBULATORI | 2017-03-30 | FUORI GARANZIA
CEF2809 | SIST.026 | SONDA ECOGRAFICA | ESAOTE SPA | LA 523 | 20832 | PRONTO SOCCORSO | 2015-09-07 | FUORI GARANZIA
CEF3587 | SIST.107 | SONDA ECOGRAFICA | ESAOTE S.P.A. | SL1543 | 2484 | PRONTO SOCCORSO | 2020-03-27 | 2022-03-27
CEF3588 | SIST.107 | SONDA ECOGRAFICA | ESAOTE S.P.A. | AC2541 | 12303 | PRONTO SOCCORSO | 2020-03-27 | 2022-03-27
CEF3589 | SIST.107 | SONDA ECOGRAFICA | ESAOTE S.P.A. | SP2730 | 0668 | PRONTO SOCCORSO | 2020-03-27 | 2022-03-27
CEF2299 | SIST.016 | SONDA ECOGRAFICA | ALOKA CO LTD | UST-9118 | 20005528 | RADIOLOGIA | 2011-04-20 | FUORI GARANZIA
CEF2476 | SIST.016 | SONDA ECOGRAFICA | ALOKA CO LTD | UST-9119 | M00342 | RADIOLOGIA | 2012-06-04 | FUORI GARANZIA
CEF2479 | SIST.016 | SONDA ECOGRAFICA | ALOKA CO LTD | UST 5539 7.5 | 201W4759 | RADIOLOGIA | 2012-06-11 | FUORI GARANZIA
CEF2220 | SIST.049 | SONDA ECOGRAFICA | ALOKA CO LTD | ASU-1010 | 20004437 | RADIOLOGIA | 2011-01-03 | FUORI GARANZIA
CEF2808 | SIST.049 | SONDA ECOGRAFICA | ALOKA CO LTD | UST-9118 | M02248 | RADIOLOGIA | 2015-09-01 | FUORI GARANZIA
CEF2753 | SIST.073 | SONDA ECOGRAFICA | GE MEDICAL SYSTEMS |  | P34-142144 | RADIOLOGIA | 2015-02-25 | FUORI GARANZIA
CEF2754 | SIST.073 | SONDA ECOGRAFICA | GE MEDICAL SYSTEMS | 11L-D | 148323WP9 | RADIOLOGIA | 2015-02-25 | FUORI GARANZIA
CEF2755 | SIST.073 | SONDA ECOGRAFICA | GE MEDICAL SYSTEMS | C1-5-D | 153355YP3 | RADIOLOGIA | 2015-02-25 | FUORI GARANZIA
CEF2706 | SIST.071 | SONDA ECOGRAFICA | GE MEDICAL SYSTEMS | IC5-9-D | 361179WX5 | RADIOLOGIA | 2014-08-01 | FUORI GARANZIA
CEF2707 | SIST.071 | SONDA ECOGRAFICA | GE MEDICAL SYSTEMS | 11L-D | 150985WP0 | RADIOLOGIA | 2014-08-01 | FUORI GARANZIA
CEF2708 | SIST.071 | SONDA ECOGRAFICA | GE MEDICAL SYSTEMS | C1-5-D | 14410YP8 | RADIOLOGIA | 2014-08-01 | FUORI GARANZIA
CEF3195 | SIST.099 | SONDA ECOGRAFICA | MINDRAY | V11-3HU | VSH72001016 | RADIOLOGIA | 2018-04-19 | 2022-04-18
CEF3196 | SIST.099 | SONDA ECOGRAFICA | MINDRAY | C5-1U | 9SV78006140 | RADIOLOGIA | 2018-04-19 | 2022-04-18
CEF3197 | SIST.099 | SONDA ECOGRAFICA | MINDRAY | SP5-1U | 9KL72005496 | RADIOLOGIA | 2018-04-19 | 2022-04-18
CEF3198 | SIST.099 | SONDA ECOGRAFICA | MINDRAY | L14-6WU | 9SN75004448 | RADIOLOGIA | 2018-04-19 | 2022-04-18
CEF3199 | SIST.099 | SONDA ECOGRAFICA | MINDRAY | L9-3U | 9TJ6C000217 | RADIOLOGIA | 2018-04-19 | 2022-04-18
CEF3200 | SIST.099 | SONDA ECOGRAFICA | MINDRAY | D8-4U | 8MK7C000512 | RADIOLOGIA | 2018-04-19 | 2022-04-18
CEF2496 | SIST.088 | SONDA ECOGRAFICA | GE MEDICAL SYSTEMS | 12L-RS | 0960YP3 | UNITA' RISVEGLIO | 2012-09-17 | FUORI GARANZIA
CEF2726 | SIST.088 | SONDA ECOGRAFICA | GE MEDICAL SYSTEMS | 4C-RS | 54371WXO | UNITA' RISVEGLIO | 2014-11-13 | FUORI GARANZIA
CEF2729 | SIST.088 | SONDA ECOGRAFICA | GE MEDICAL SYSTEMS | 8L - RS | 126864PD8 | UNITA' RISVEGLIO | 2014-11-13 | FUORI GARANZIA
CEF0487 | SIST.029 | SONDA ECOGRAFICA | ESAOTE SPA | LA52310-5 | 4599 | UROLOGIA | 2004-05-26 | FUORI GARANZIA
CEF2922 | SIST.029 | SONDA ECOGRAFICA | ESAOTE SPA | EC123 | 07972 | UROLOGIA | 2016-09-05 | FUORI GARANZIA
CEF2819 | SIST.029 | SONDA ECOGRAFICA | ESAOTE SPA | CAB411A | 12984804 | UROLOGIA | 2015-11-12 | FUORI GARANZIA
CEF3638 | SIST.110 | SONDA LINEARE | ESAOTE S.P.A. | L4 15 | 3382 | SOLVENZA | 2020-05-11 | 2021-05-10
CEF3368 |  | SPACE STATION MRI | B.BRAUN S.P.A. | SPACE STATION MRI | 2326 | TERAPIA INTENSIVA POST OPERATORIA | 2019-10-03 | 2021-10-03
CEF3764 |  | SPIROMETRO | COSMED | PONY FX | 2021014822 | MEDICINA INTERNA | 2021-03-03 | 2022-03-02
CEF0240 | CEF0240 | SPIROMETRO | DATALINK | OSCILINK | 15101 | POLIAMBULATORI | 2003-07-01 | FUORI GARANZIA
CEF3531 |  | STABILIZZATORE DI POSTURA ERETTA | CHINESPORT SRL | AV3121B3513G | 190003516 | RIABILITAZIONE | 2019-12-19 | 2021-12-19
CEF3532 |  | STABILIZZATORE DI POSTURA ERETTA | CHINESPORT SRL | AV3121B3513G | 190003515 | RIABILITAZIONE | 2019-12-19 | 2021-12-19
CEF3743 |  | STAMPANTE | DIAPATH SPA | AP ITINERIS | 31153 | ANATOMIA PATOLOGICA | 2021-02-02 | 2023-02-01
CEF3742 |  | STAMPANTE | DIAPATH SPA | AP ITINERIS | 25315 | ANATOMIA PATOLOGICA | 2021-02-02 | 2023-02-01
CEF3699 |  | STAMPANTE | SAMSUNG ELECTRONICS | XPRESS M2026 | CNB3M16C11 | CARDIOLOGIA | 2019-05-14 | FUORI GARANZIA
CEF2234 | CEF0564 | STAMPANTE | ZEBRA TECHNOLOGIES CORPORATION |  | 03J101801675 | CENTRALE DI STERILIZZAZIONE | 2011-02-25 | FUORI GARANZIA
CEF3259 |  | STAMPANTE | HP | LASERJET PRO M402 | PHCGA9776Z | CENTRALE DI STERILIZZAZIONE | 2019-01-07 | FUORI GARANZIA
CEF3258 | CEF3249 | STAMPANTE | HP | LASERJET PRO M402 | PHC6H97758 | CENTRALE DI STERILIZZAZIONE | 2019-01-07 | FUORI GARANZIA
CEF2742 | SIST.072 | STAMPANTE | SONY CORP | UP D895 MD | 100145 | CHIRURGIA VASCOLARE | 2015-01-30 | FUORI GARANZIA
CEF2816 | SIST.095 | STAMPANTE | SONY CORP | UP-X898MD | 7015201 | CHIRURGIA VASCOLARE | 2015-11-10 | FUORI GARANZIA
CEF0786 | SIST.015 | STAMPANTE | SONY CORP | UP 21MD | 77332 | COMPLESSO OPERATORIO | 2005-02-23 | FUORI GARANZIA
CEF2807 | SIST.092 | STAMPANTE | SONY CORP | UP-970AD | 95771 | COMPLESSO OPERATORIO | 2015-09-01 | FUORI GARANZIA
CEF2930 | CEF2929 | STAMPANTE | EPSON SEGI | EXPRESSION PHOTO XP-55 | UVDY008905 | DERMATOLOGIA | 2016-08-04 | FUORI GARANZIA
CEF2521 |  | STAMPANTE | SONY CORP | UP-25 MD | S010713562A | MEDICINA INTERNA | 2012-12-04 | FUORI GARANZIA
CEF2957 | CEF1708 | STAMPANTE | HP | SNPRC-1403-01 | TH67P5129X | MEDICINA INTERNA | 2016-11-24 | FUORI GARANZIA
CEF3227 | SIST.100 | STAMPANTE | BROTHER | HL3140CW | E71784K7J472320 | MEDICINA INTERNA | 2018-09-26 | 2021-09-25
CEF2215 | SIST.049 | STAMPANTE | SONY CORP | UP-D25MDSYN | 70500 | OSTETRICIA E GINECOLOGIA | 2011-01-03 | FUORI GARANZIA
CEF2217 | SIST.049 | STAMPANTE | SONY CORP | UP-D897MD | 171652 | OSTETRICIA E GINECOLOGIA | 2011-01-03 | FUORI GARANZIA
CEF2982 | SIST.078 | STAMPANTE | SONY CORP | UP-D898MD | 7133127 | POLIAMBULATORI | 2017-03-30 | FUORI GARANZIA
CEF2756 | SIST.073 | STAMPANTE | SONY CORP | UP-D897MD | 290358 | RADIOLOGIA | 2015-02-25 | FUORI GARANZIA
CEF2709 | SIST.071 | STAMPANTE | SONY CORP | UP-D897MD | 2111 | RADIOLOGIA | 2014-08-01 | FUORI GARANZIA
CEF2710 | SIST.071 | STAMPANTE | SONY CORP | UP-25 MD | 80412 | RADIOLOGIA | 2014-08-01 | FUORI GARANZIA
CEF3191 | SIST.099 | STAMPANTE | SONY CORP | UP-X898MD | 7072932 | RADIOLOGIA | 2018-04-19 | 2022-04-18
CEF3192 | SIST.099 | STAMPANTE | SONY CORP | UPD25MD | 103735 | RADIOLOGIA | 2018-04-19 | 2022-04-18
CEF1780 | SIST.003 | STAMPANTE | SAMSUNG ELECTRONICS | ML 1610 | BRIA106297B | RIABILITAZIONE | 2008-09-29 | FUORI GARANZIA
CEF3271 | SIST.045 | STAMPANTE | SAMSUNG ELECTRONICS | XPRESS M2026W | CNB2LCPH9C | RIABILITAZIONE | 2019-03-20 | FUORI GARANZIA
CEF3275 | SIST.004 | STAMPANTE | SAMSUNG ELECTRONICS | XPRESS M2026W | CNB4L1LTWJ | RIABILITAZIONE | 2019-04-15 | FUORI GARANZIA
CEF2520 | SIST.070 | STAMPANTE | SONY CORP | UP-25 MD | S010713549F | SERVIZIO DI ENDOSCOPIA | 2012-12-04 | FUORI GARANZIA
CEF3216 | SIST.034 | STAMPANTE | SONY CORP | UP-25 MD | S010726651D | SERVIZIO DI ENDOSCOPIA | 2018-06-27 | FUORI GARANZIA
CEF3155 | SIST.098 | STAMPANTE | SAMSUNG ELECTRONICS | XPRESS C430 | E004G/08HPB8GJ7E004GF | SERVIZIO DI OCULISTICA | 2017-09-27 | FUORI GARANZIA
CEF3276 | SIST.052 | STAMPANTE | HP | HP ENVY 5030 | TH8BF7J16Q | SERVIZIO DI OCULISTICA | 2019-04-11 | FUORI GARANZIA
CEF3641 | SIST.110 | STAMPANTE | SONY CORP | UP-X898MD | 7122883 | SOLVENZA | 2020-05-11 | FUORI GARANZIA
CEF3601 | SIST.109 | STAMPANTE | EPSON SEGI | AL M310DN | X38R101699 | TERAPIA INTENSIVA POST OPERATORIA | 2020-04-06 | 2022-04-05
CEF2728 | SIST.088 | STAMPANTE | SONY CORP | UP-D897MD | 85736 | UNITA' RISVEGLIO | 2014-11-13 | FUORI GARANZIA
CEF0725 | CEF0723 | STAMPANTE | HEWLETT PACKARD CO | DESKJET 5652 | HU43P1Y0R8 | UROLOGIA | 2005-01-19 | FUORI GARANZIA
CEF2834 | SIST.075 | STAMPANTE PER PC | HEWLETT PACKARD CO | LJP1102 | VNF5B57056 | NEUROLOGIA | 2016-02-02 | FUORI GARANZIA
CEF2389 | SIST.053 | STAMPANTE PER PC | SAMSUNG ELECTRONICS | CLP 32S | Z4PRBAFZA00878T | SERVIZIO DI PSICOLOGIA | 2011-10-04 | FUORI GARANZIA
CEF1088 | SIST.036 | STAMPANTE PER PC | HEWLETT PACKARD CO | 4250N | NN | UNITA' RISVEGLIO | 2006-02-09 | FUORI GARANZIA
CEF0008 | SIST.043 | STATIVO A COLONNA PER APPARECCHIO RADIOLOGICO | MECALL SRL |  | NON PRESENTE | RADIOLOGIA | 2003-07-01 | FUORI GARANZIA
CEF2877 | SIST.076 | STATIVO A COLONNA PER APPARECCHIO RADIOLOGICO | PLANMECA OY |  | TPX359856 | RADIOLOGIA | 2015-11-30 | FUORI GARANZIA
CEF3169 | CEF3169 | STATIVO RIUNITO PER REFRAZIONE (OCULISTICA) | CSO COSTRUZIONI STRUMENTI OFTALMOLOGICI SRL | ETOILE 2 | 16011677 | SERVIZIO DI OCULISTICA | 2018-02-05 | FUORI GARANZIA
CEF3350 |  | STAZIONE ALLOGGIAMENTO SPACE STATION | B.BRAUN S.P.A. | SPACE STATION | 107423 | TERAPIA INTENSIVA POST OPERATORIA | 2019-10-03 | 2021-10-03
CEF3351 |  | STAZIONE ALLOGGIAMENTO SPACE STATION | B.BRAUN S.P.A. | SPACE STATION | 107422 | TERAPIA INTENSIVA POST OPERATORIA | 2019-10-03 | 2021-10-03
CEF3352 |  | STAZIONE ALLOGGIAMENTO SPACE STATION | B.BRAUN S.P.A. | SPACE STATION | 107429 | TERAPIA INTENSIVA POST OPERATORIA | 2019-10-03 | 2021-10-03
CEF3353 |  | STAZIONE ALLOGGIAMENTO SPACE STATION | B.BRAUN S.P.A. | SPACE STATION | 107416 | TERAPIA INTENSIVA POST OPERATORIA | 2019-10-03 | 2021-10-03
CEF3354 |  | STAZIONE ALLOGGIAMENTO SPACE STATION | B.BRAUN S.P.A. | SPACE STATION | 107418 | TERAPIA INTENSIVA POST OPERATORIA | 2019-10-03 | 2021-10-03
CEF3355 |  | STAZIONE ALLOGGIAMENTO SPACE STATION | B.BRAUN S.P.A. | SPACE STATION | 107420 | TERAPIA INTENSIVA POST OPERATORIA | 2019-10-03 | 2021-10-03
CEF3356 |  | STAZIONE ALLOGGIAMENTO SPACE STATION | B.BRAUN S.P.A. | SPACE STATION | 107427 | TERAPIA INTENSIVA POST OPERATORIA | 2019-10-03 | 2021-10-03
CEF3357 |  | STAZIONE ALLOGGIAMENTO SPACE STATION | B.BRAUN S.P.A. | SPACE STATION | 107426 | TERAPIA INTENSIVA POST OPERATORIA | 2019-10-03 | 2021-10-03
CEF3358 |  | STAZIONE ALLOGGIAMENTO SPACE STATION | B.BRAUN S.P.A. | SPACE STATION | 107430 | TERAPIA INTENSIVA POST OPERATORIA | 2019-10-03 | 2021-10-03
CEF3359 |  | STAZIONE ALLOGGIAMENTO SPACE STATION | B.BRAUN S.P.A. | SPACE STATION | 107433 | TERAPIA INTENSIVA POST OPERATORIA | 2019-10-03 | 2021-10-03
CEF3360 |  | STAZIONE ALLOGGIAMENTO SPACE STATION | B.BRAUN S.P.A. | SPACE STATION | 107432 | TERAPIA INTENSIVA POST OPERATORIA | 2019-10-03 | 2021-10-03
CEF3361 |  | STAZIONE ALLOGGIAMENTO SPACE STATION | B.BRAUN S.P.A. | SPACE STATION | 107417 | TERAPIA INTENSIVA POST OPERATORIA | 2019-10-03 | 2021-10-03
CEF3362 |  | STAZIONE ALLOGGIAMENTO SPACE STATION | B.BRAUN S.P.A. | SPACE STATION | 107419 | TERAPIA INTENSIVA POST OPERATORIA | 2019-10-03 | 2021-10-03
CEF3363 |  | STAZIONE ALLOGGIAMENTO SPACE STATION | B.BRAUN S.P.A. | SPACE STATION | 107428 | TERAPIA INTENSIVA POST OPERATORIA | 2019-10-03 | 2021-10-03
CEF3364 |  | STAZIONE ALLOGGIAMENTO SPACE STATION | B.BRAUN S.P.A. | SPACE STATION | 107421 | TERAPIA INTENSIVA POST OPERATORIA | 2019-10-03 | 2021-10-03
CEF3365 |  | STAZIONE ALLOGGIAMENTO SPACE STATION | B.BRAUN S.P.A. | SPACE STATION | 107425 | TERAPIA INTENSIVA POST OPERATORIA | 2019-10-03 | 2021-10-03
CEF3366 |  | STAZIONE ALLOGGIAMENTO SPACE STATION | B.BRAUN S.P.A. | SPACE STATION | 107431 | TERAPIA INTENSIVA POST OPERATORIA | 2019-10-03 | 2021-10-03
CEF3367 |  | STAZIONE ALLOGGIAMENTO SPACE STATION | B.BRAUN S.P.A. | SPACE STATION | 107424 | TERAPIA INTENSIVA POST OPERATORIA | 2019-10-03 | 2021-10-03
CEF3341 |  | STAZIONE ALLOGGIAMENTO SPACE STATION CON SPACECOM | B.BRAUN S.P.A. | SPACE STATION CON SPACECOM | 46463 | TERAPIA INTENSIVA POST OPERATORIA | 2019-10-03 | 2021-10-03
CEF3342 |  | STAZIONE ALLOGGIAMENTO SPACE STATION CON SPACECOM | B.BRAUN S.P.A. | SPACE STATION CON SPACECOM | 46457 | TERAPIA INTENSIVA POST OPERATORIA | 2019-10-03 | 2021-10-03
CEF3343 |  | STAZIONE ALLOGGIAMENTO SPACE STATION CON SPACECOM | B.BRAUN S.P.A. | SPACE STATION CON SPACECOM | 46486 | TERAPIA INTENSIVA POST OPERATORIA | 2019-10-03 | 2021-10-03
CEF3344 |  | STAZIONE ALLOGGIAMENTO SPACE STATION CON SPACECOM | B.BRAUN S.P.A. | SPACE STATION CON SPACECOM | 46484 | TERAPIA INTENSIVA POST OPERATORIA | 2019-10-03 | 2021-10-03
CEF3345 |  | STAZIONE ALLOGGIAMENTO SPACE STATION CON SPACECOM | B.BRAUN S.P.A. | SPACE STATION CON SPACECOM | 46467 | TERAPIA INTENSIVA POST OPERATORIA | 2019-10-03 | 2021-10-03
CEF3346 |  | STAZIONE ALLOGGIAMENTO SPACE STATION CON SPACECOM | B.BRAUN S.P.A. | SPACE STATION CON SPACECOM | 46481 | TERAPIA INTENSIVA POST OPERATORIA | 2019-10-03 | 2021-10-03
CEF3347 |  | STAZIONE ALLOGGIAMENTO SPACE STATION CON SPACECOM | B.BRAUN S.P.A. | SPACE STATION CON SPACECOM | 46468 | TERAPIA INTENSIVA POST OPERATORIA | 2019-10-03 | 2021-10-03
CEF3348 |  | STAZIONE ALLOGGIAMENTO SPACE STATION CON SPACECOM | B.BRAUN S.P.A. | SPACE STATION CON SPACECOM | 46483 | TERAPIA INTENSIVA POST OPERATORIA | 2019-10-03 | 2021-10-03
CEF3349 |  | STAZIONE ALLOGGIAMENTO SPACE STATION CON SPACECOM | B.BRAUN S.P.A. | SPACE STATION CON SPACECOM | 46485 | TERAPIA INTENSIVA POST OPERATORIA | 2019-10-03 | 2021-10-03
CEF2879 |  | STENDIFETTE | LEICA MICROSYSTEMS SPA | HI 1210 | 7634 | ANATOMIA PATOLOGICA | 2016-02-01 | FUORI GARANZIA
CEF0740 |  | STERILIZZATORE AL PLASMA | ADVANCED STERILIZATION PRODUCTS | STERRAD 100 S | 048573 | CENTRALE DI STERILIZZAZIONE | 2005-01-19 | FUORI GARANZIA
CEF1099 |  | STIMOLATORE AUDIOVISIVO DIAGNOSTICO O RIABILITATIVO | BEAC DIVISIONE ELETTROMEDICALI | PELVEEN CARE | 450 PBMC 40906-28 | UROLOGIA | 2005-09-30 | FUORI GARANZIA
CEF2201 | SIST.045 | STIMOLATORE AUDITIVO E/O VISIVO DIAGNOSTICO O RIABILITATIVO | MICROMED SRL | PATTERN 10 | 285515-096 | RIABILITAZIONE | 2011-03-24 | FUORI GARANZIA
CEF1693 | SIST.004 | STIMOLATORE MAGNETICO | MAGSTIM CO LTD | (BIGSTIM)^2 | 8732061 | RIABILITAZIONE | 2007-10-11 | FUORI GARANZIA
CEF1691 | SIST.004 | STIMOLATORE MAGNETICO | MAGSTIM CO LTD | (200)^2 | 85460367 | RIABILITAZIONE | 2007-11-26 | FUORI GARANZIA
CEFC151 |  | STIMOLATORE NEUROMUSCOLARE | VYGON | PLEXYGON |  | COMPLESSO OPERATORIO | 2007-10-01 | FUORI GARANZIA
CEF2890 |  | STUFA ESSICCATRICE | VWR | DRY LINE DL S3 | 11-17773 | ANATOMIA PATOLOGICA | 2016-02-01 | FUORI GARANZIA
CEF0243 | CEF0240 | SUPPORTO PER OSCILLATORE | DATALINK | P2 0 B | 3604 | POLIAMBULATORI | 2003-07-01 | FUORI GARANZIA
CEF1690 | SIST.004 | TASTIERA | MICROMED SRL | KEYPAD 10 | K10-0134/00-07 | RIABILITAZIONE | 2007-10-11 | FUORI GARANZIA
CEF0550 |  | TAVOLO ELETTRIFICATO | AB-EICA |  | NN | CENTRALE DI STERILIZZAZIONE | 2004-11-16 | FUORI GARANZIA
CEF2278 | SIST.052 | TAVOLO ELETTRIFICATO | ANCAR | ATE600 | 20100027308845 | SERVIZIO DI OCULISTICA | 2011-04-14 | FUORI GARANZIA
CEF3156 | SIST.098 | TAVOLO ELETTRIFICATO | MECCANOTTICA | 40-060-00 | A45-108-17 | SERVIZIO DI OCULISTICA | 2017-09-27 | FUORI GARANZIA
SIST.021 | SIST.021 | TAVOLO OPERATORIO | TRUMPF MEDIZIN SYSTEME GMBH | JUPITER |  | COMPLESSO OPERATORIO | 2004-04-29 | FUORI GARANZIA
SIST.022 | SIST.022 | TAVOLO OPERATORIO | TRUMPF MEDIZIN SYSTEME GMBH | JUPITER |  | COMPLESSO OPERATORIO | 2004-04-29 | FUORI GARANZIA
SIST.023 | SIST.023 | TAVOLO OPERATORIO | TRUMPF MEDIZIN SYSTEME GMBH | JUPITER |  | COMPLESSO OPERATORIO | 2004-04-29 | FUORI GARANZIA
SIST.024 | SIST.024 | TAVOLO OPERATORIO | TRUMPF MEDIZIN SYSTEME GMBH | JUPITER |  | COMPLESSO OPERATORIO | 2004-04-29 | FUORI GARANZIA
CEF0718 |  | TAVOLO OPERATORIO | KREUZER GMBH | MERKUR 2.1 | 100184594 | COMPLESSO OPERATORIO | 2005-02-23 | FUORI GARANZIA
SIST.028 | SIST.028 | TAVOLO OPERATORIO | OPT OFFICINA DI PROTESI TRENTO SPA | OPT 100 |  | COMPLESSO OPERATORIO | 2006-08-09 | FUORI GARANZIA
CEF0717 |  | TAVOLO OPERATORIO | KREUZER GMBH | MERKUR 2.1 | 100184596 | SERVIZIO DI ENDOSCOPIA | 2005-02-23 | FUORI GARANZIA
CEF0867 |  | TAVOLO OPERATORIO | KREUZER GMBH | MERKUR 2.1 | 4544443 | UROLOGIA | 2005-02-23 | FUORI GARANZIA
CEF0023 |  | TAVOLO TELECOMANDATO PER APPARECCHIO RADIOLOGICO | MT MEDUCAL TECNOLOGY SRL | CT 160T | 357 | UNITA' TERAPIA INTENSIVA CORONARICA (UTIC) | 2003-07-01 | FUORI GARANZIA
CEF1168 | CEF1174 | TELECAMERA | STORZ KARL GMBH & CO | TRICAM | AD 637290 - H | COMPLESSO OPERATORIO | 2006-05-11 | FUORI GARANZIA
CEF2422 | SIST.014 | TELECAMERA | STORZ KARL GMBH & CO | IMAGE 1 HD (H3-Z) | SZ764116-H | COMPLESSO OPERATORIO | 2010-06-30 | FUORI GARANZIA
CEF0864 |  | TELECAMERA | PANASONIC |  | NN | RADIOLOGIA | 2005-02-14 | FUORI GARANZIA
CEF1982 | SIST.025 | TELECAMERA | STORZ KARL GMBH & CO | TELECAM B | IE633045-H | UROLOGIA | 2006-05-11 | FUORI GARANZIA
CEF0765 | SIST.022 | TELECOMANDO PER TAVOLO OPERATORIO | TRUMPF MEDIZIN SYSTEME GMBH | 454419 | 100934410 | COMPLESSO OPERATORIO | 2004-04-29 | FUORI GARANZIA
CEF2050 | SIST.021 | TELECOMANDO PER TAVOLO OPERATORIO | TRUMPF MEDIZIN SYSTEME GMBH | 454419 | 100139844 | COMPLESSO OPERATORIO | 2004-04-29 | FUORI GARANZIA
CEF2053 | SIST.023 | TELECOMANDO PER TAVOLO OPERATORIO | TRUMPF MEDIZIN SYSTEME GMBH | 454419 | N.R. | COMPLESSO OPERATORIO | 2004-04-29 | FUORI GARANZIA
CEF2054 | SIST.024 | TELECOMANDO PER TAVOLO OPERATORIO | TRUMPF MEDIZIN SYSTEME GMBH | 454419 | N.R. | COMPLESSO OPERATORIO | 2004-04-29 | FUORI GARANZIA
CEF2076 | SIST.028 | TELECOMANDO PER TAVOLO OPERATORIO | OPT OFFICINA DI PROTESI TRENTO SPA | 8602-020 | 546 | COMPLESSO OPERATORIO | 2006-08-09 | FUORI GARANZIA
CEF1756 | SIST.031 | TELEMETRIA ECG, UNITA` TRASMITTENTE PER | PHILIPS MEDICAL SYSTEMS | TRX4851A | US73803549 | CARDIOLOGIA | 2008-04-22 | FUORI GARANZIA
CEF1757 | SIST.031 | TELEMETRIA ECG, UNITA` TRASMITTENTE PER | PHILIPS MEDICAL SYSTEMS | TRX4851A | US73803546 | CARDIOLOGIA | 2008-04-22 | FUORI GARANZIA
CEF1758 | SIST.031 | TELEMETRIA ECG, UNITA` TRASMITTENTE PER | PHILIPS MEDICAL SYSTEMS | TRX4851A | US73803545 | CARDIOLOGIA | 2008-04-22 | FUORI GARANZIA
CEF1759 | SIST.031 | TELEMETRIA ECG, UNITA` TRASMITTENTE PER | PHILIPS MEDICAL SYSTEMS | TRX4851A | US73803544 | CARDIOLOGIA | 2008-04-22 | FUORI GARANZIA
CEF1760 | SIST.031 | TELEMETRIA ECG, UNITA` TRASMITTENTE PER | PHILIPS MEDICAL SYSTEMS | TRX4851A | US73803548 | CARDIOLOGIA | 2008-04-22 | FUORI GARANZIA
CEF1761 | SIST.031 | TELEMETRIA ECG, UNITA` TRASMITTENTE PER | PHILIPS MEDICAL SYSTEMS | TRX4851A | US73803547 | CARDIOLOGIA | 2008-04-22 | FUORI GARANZIA
CEF2837 | SIST.075 | TELEMETRIA ECG, UNITA` TRASMITTENTE PER | PHILIPS MEDICAL SYSTEMS | INTELLIVUE MX40 - 865351 | US03573414 | NEUROLOGIA | 2016-02-02 | FUORI GARANZIA
CEF2838 | SIST.075 | TELEMETRIA ECG, UNITA` TRASMITTENTE PER | PHILIPS MEDICAL SYSTEMS | INTELLIVUE MX40 - 865351 | US03568520 | NEUROLOGIA | 2016-02-02 | FUORI GARANZIA
CEF2839 | SIST.075 | TELEMETRIA ECG, UNITA` TRASMITTENTE PER | PHILIPS MEDICAL SYSTEMS | INTELLIVUE MX40 - 865351 | US03568527 | NEUROLOGIA | 2016-02-02 | FUORI GARANZIA
CEF2840 | SIST.075 | TELEMETRIA ECG, UNITA` TRASMITTENTE PER | PHILIPS MEDICAL SYSTEMS | INTELLIVUE MX40 - 865351 | US03568530 | NEUROLOGIA | 2016-02-02 | FUORI GARANZIA
CEF0537 | SIST.005 | TELEMETRIA ECG, UNITA` TRASMITTENTE PER | PHILIPS MEDICAL SYSTEMS | M 2601 A | 4204AC8206 | RIABILITAZIONE | 2004-10-26 | FUORI GARANZIA
CEF0539 | SIST.005 | TELEMETRIA ECG, UNITA` TRASMITTENTE PER | PHILIPS MEDICAL SYSTEMS | M 2601 A | 4204AC8205 | RIABILITAZIONE | 2004-10-26 | FUORI GARANZIA
CEF2227 | SIST.036 | TELEMETRIA ECG, UNITA` TRASMITTENTE PER | NIHON KOHDEN CORP | ZS 930 PG | 00223 | UNITA' RISVEGLIO | 2011-01-25 | FUORI GARANZIA
CEF2228 | SIST.036 | TELEMETRIA ECG, UNITA` TRASMITTENTE PER | NIHON KOHDEN CORP | ZS 930 PG | 00221 | UNITA' RISVEGLIO | 2011-01-25 | FUORI GARANZIA
CEF1764 | SIST.031 | TELEMETRIA ECG, UNITA` TRASMITTENTE PER | PHILIPS MEDICAL SYSTEMS | M3176C | US62907098 | UNITA' TERAPIA INTENSIVA CORONARICA (UTIC) | 2008-04-22 | FUORI GARANZIA
CEF2841 | SIST.075 | TELEMETRIA SPO2, UNITA' TRASMITTENTE PER | PHILIPS MEDICAL SYSTEMS | INTELLIVUE NBP PO - CABLELESS - 865216 | DE51804057 | NEUROLOGIA | 2016-02-02 | FUORI GARANZIA
CEF2842 | SIST.075 | TELEMETRIA SPO2, UNITA' TRASMITTENTE PER | PHILIPS MEDICAL SYSTEMS | INTELLIVUE NBP PO - CABLELESS - 865216 | DE51804055 | NEUROLOGIA | 2016-02-02 | FUORI GARANZIA
CEF2843 | SIST.075 | TELEMETRIA SPO2, UNITA' TRASMITTENTE PER | PHILIPS MEDICAL SYSTEMS | INTELLIVUE NBP PO - CABLELESS - 865216 | DE51804054 | NEUROLOGIA | 2016-02-02 | FUORI GARANZIA
CEF2844 | SIST.075 | TELEMETRIA SPO2, UNITA' TRASMITTENTE PER | PHILIPS MEDICAL SYSTEMS | INTELLIVUE NBP PO - CABLELESS - 865216 | DE51804053 | NEUROLOGIA | 2016-02-02 | FUORI GARANZIA
CEF1762 | SIST.031 | TELEMETRIA, UNITA` RICEVENTE PER | PHILIPS MEDICAL SYSTEMS | MISC0694 | US71100317 | CARDIOLOGIA | 2008-04-22 | FUORI GARANZIA
CEF0533 | SIST.005 | TELEMETRIA, UNITA` RICEVENTE PER | PHILIPS MEDICAL SYSTEMS | M2604A | 4146A13071 | RIABILITAZIONE | 2004-10-26 | FUORI GARANZIA
CEF1019 |  | TERMOSALDATRICE | GANDUS SALDATRICI SNC | MINIRO' H NET | 0425 | CENTRALE DI STERILIZZAZIONE | 2003-07-01 | FUORI GARANZIA
CEF3182 |  | TERMOSALDATRICE | STEELCO | PS 300 | 500302 | CENTRALE DI STERILIZZAZIONE | 2018-03-12 | FUORI GARANZIA
CEF3181 |  | TERMOSALDATRICE | STEELCO | PS 300 | 501093 | CENTRALE DI STERILIZZAZIONE | 2018-03-12 | FUORI GARANZIA
CEF1765 |  | TERMOSALDATRICE | GANDUS SALDATRICI SNC | REBI | 823 | FARMACIA | 2008-04-22 | FUORI GARANZIA
CEF0532 |  | TERMOSTATO | CONTINENTAL INSTRUMENTS VDR | DGT EVOLUTION | 233.2004 | LABORATORIO ANALISI | 2004-10-26 | FUORI GARANZIA
CEF2288 |  | TESTA LETTO, APPARECCHIO | EBI HAMILTON MEDICAL ITALIA SRL | MONDRIAN | 2011 LOT-08.1/A | CARDIOLOGIA | 2011-05-10 | FUORI GARANZIA
CEF2289 |  | TESTA LETTO, APPARECCHIO | EBI HAMILTON MEDICAL ITALIA SRL | MONDRIAN | 2011.LOT-08.1/B | CARDIOLOGIA | 2011-05-10 | FUORI GARANZIA
CEF3064 |  | TESTA LETTO, APPARECCHIO | TEKNOLIT | MINIBLOCK | 130951/31 | CARDIOLOGIA | 2017-09-01 | FUORI GARANZIA
CEF3065 |  | TESTA LETTO, APPARECCHIO | TEKNOLIT | MINIBLOCK | 130951/32 | CARDIOLOGIA | 2017-09-01 | FUORI GARANZIA
CEF3066 |  | TESTA LETTO, APPARECCHIO | TEKNOLIT | MINIBLOCK | 130951/33 | CARDIOLOGIA | 2017-09-01 | FUORI GARANZIA
CEF3067 |  | TESTA LETTO, APPARECCHIO | TEKNOLIT | MINIBLOCK | 130951/34 | CARDIOLOGIA | 2017-09-01 | FUORI GARANZIA
CEF3068 |  | TESTA LETTO, APPARECCHIO | TEKNOLIT | MINIBLOCK | 130951/35 | CARDIOLOGIA | 2017-09-01 | FUORI GARANZIA
CEF3069 |  | TESTA LETTO, APPARECCHIO | TEKNOLIT | MINIBLOCK | 130951/36 | CARDIOLOGIA | 2017-09-01 | FUORI GARANZIA
CEF3070 |  | TESTA LETTO, APPARECCHIO | TEKNOLIT | MINIBLOCK | 130951/37 | CARDIOLOGIA | 2017-09-01 | FUORI GARANZIA
CEF3099 |  | TESTA LETTO, APPARECCHIO | TEKNOLIT | MINIBLOCK | 130951/97 | CHIRURGIA GENERALE | 2006-01-01 | FUORI GARANZIA
CEF3100 |  | TESTA LETTO, APPARECCHIO | TEKNOLIT | MINIBLOCK | 130951/13 | CHIRURGIA GENERALE | 2006-01-01 | FUORI GARANZIA
CEF3101 |  | TESTA LETTO, APPARECCHIO | TEKNOLIT | MINIBLOCK | 130951/14 | CHIRURGIA GENERALE | 2006-01-01 | FUORI GARANZIA
CEF3102 |  | TESTA LETTO, APPARECCHIO | TEKNOLIT | MINIBLOCK | 130951/15 | CHIRURGIA GENERALE | 2006-01-01 | FUORI GARANZIA
CEF3103 |  | TESTA LETTO, APPARECCHIO | TEKNOLIT | MINIBLOCK | 130951/16 | CHIRURGIA GENERALE | 2006-01-01 | FUORI GARANZIA
CEF3104 |  | TESTA LETTO, APPARECCHIO | TEKNOLIT | MINIBLOCK | 130951/17 | CHIRURGIA GENERALE | 2006-01-01 | FUORI GARANZIA
CEF3105 |  | TESTA LETTO, APPARECCHIO | TEKNOLIT | MINIBLOCK | 130951/18 | CHIRURGIA GENERALE | 2006-01-01 | FUORI GARANZIA
CEF3106 |  | TESTA LETTO, APPARECCHIO | TEKNOLIT | MINIBLOCK | 130951/19 | CHIRURGIA GENERALE | 2006-01-01 | FUORI GARANZIA
CEF3107 |  | TESTA LETTO, APPARECCHIO | TEKNOLIT | MINIBLOCK | 130951/60 | CHIRURGIA GENERALE | 2006-01-01 | FUORI GARANZIA
CEF3108 |  | TESTA LETTO, APPARECCHIO | TEKNOLIT | MINIBLOCK | 130951/51 | CHIRURGIA GENERALE | 2006-01-01 | FUORI GARANZIA
CEF3109 |  | TESTA LETTO, APPARECCHIO | TEKNOLIT | MINIBLOCK | 130951/110 | CHIRURGIA GENERALE | 2006-01-01 | FUORI GARANZIA
CEF3076 |  | TESTA LETTO, APPARECCHIO | TEKNOLIT | MINIBLOCK | 130951/1 | CHIRURGIE SPECIALISTICHE | 2006-01-01 | FUORI GARANZIA
CEF3077 |  | TESTA LETTO, APPARECCHIO | TEKNOLIT | MINIBLOCK | 130951/2 | CHIRURGIE SPECIALISTICHE | 2006-01-01 | FUORI GARANZIA
CEF3078 |  | TESTA LETTO, APPARECCHIO | TEKNOLIT | MINIBLOCK | 130951/3 | CHIRURGIE SPECIALISTICHE | 2006-01-01 | FUORI GARANZIA
CEF3079 |  | TESTA LETTO, APPARECCHIO | TEKNOLIT | MINIBLOCK | 130951/4 | CHIRURGIE SPECIALISTICHE | 2006-01-01 | FUORI GARANZIA
CEF3080 |  | TESTA LETTO, APPARECCHIO | TEKNOLIT | MINIBLOCK | 130951/5 | CHIRURGIE SPECIALISTICHE | 2006-01-01 | FUORI GARANZIA
CEF3081 |  | TESTA LETTO, APPARECCHIO | TEKNOLIT | MINIBLOCK | 130951/6 | CHIRURGIE SPECIALISTICHE | 2006-01-01 | FUORI GARANZIA
CEF3082 |  | TESTA LETTO, APPARECCHIO | TEKNOLIT | MINIBLOCK | 130951/7 | CHIRURGIE SPECIALISTICHE | 2006-01-01 | FUORI GARANZIA
CEF3083 |  | TESTA LETTO, APPARECCHIO | TEKNOLIT | MINIBLOCK | 130951/8 | CHIRURGIE SPECIALISTICHE | 2006-01-01 | FUORI GARANZIA
CEF3084 |  | TESTA LETTO, APPARECCHIO | TEKNOLIT | MINIBLOCK | 130951/9 | CHIRURGIE SPECIALISTICHE | 2006-01-01 | FUORI GARANZIA
CEF3085 |  | TESTA LETTO, APPARECCHIO | TEKNOLIT | MINIBLOCK | 130951/10 | CHIRURGIE SPECIALISTICHE | 2006-01-01 | FUORI GARANZIA
CEF3086 |  | TESTA LETTO, APPARECCHIO | TEKNOLIT | MINIBLOCK | 130951/11 | CHIRURGIE SPECIALISTICHE | 2006-01-01 | FUORI GARANZIA
CEF3087 |  | TESTA LETTO, APPARECCHIO | TEKNOLIT | MINIBLOCK | 130951/12 | CHIRURGIE SPECIALISTICHE | 2006-01-01 | FUORI GARANZIA
CEF1513 |  | TESTA LETTO, APPARECCHIO |  |  |  | LUNGODEGENZA | 2003-07-01 | FUORI GARANZIA
CEF1514 |  | TESTA LETTO, APPARECCHIO |  |  |  | LUNGODEGENZA | 2003-07-01 | FUORI GARANZIA
CEF3043 |  | TESTA LETTO, APPARECCHIO | TEKNOLIT | MINIBLOCK | 130951/66 | MEDICINA INTERNA | 2017-09-01 | FUORI GARANZIA
CEF3044 |  | TESTA LETTO, APPARECCHIO | TEKNOLIT | MINIBLOCK | 130951/68 | MEDICINA INTERNA | 2017-09-01 | FUORI GARANZIA
CEF3045 |  | TESTA LETTO, APPARECCHIO | TEKNOLIT | MINIBLOCK | 130951/101 | MEDICINA INTERNA | 2017-09-01 | FUORI GARANZIA
CEF3046 |  | TESTA LETTO, APPARECCHIO | TEKNOLIT | MINIBLOCK | 130951/88 | MEDICINA INTERNA | 2017-09-01 | FUORI GARANZIA
CEF3047 |  | TESTA LETTO, APPARECCHIO | TEKNOLIT | MINIBLOCK | 130951/73 | MEDICINA INTERNA | 2017-09-01 | FUORI GARANZIA
CEF3048 |  | TESTA LETTO, APPARECCHIO | TEKNOLIT | MINIBLOCK | 130951/81 | MEDICINA INTERNA | 2017-09-01 | FUORI GARANZIA
CEF3049 |  | TESTA LETTO, APPARECCHIO | TEKNOLIT | MINIBLOCK | 130951/84 | MEDICINA INTERNA | 2017-09-01 | FUORI GARANZIA
CEF3050 |  | TESTA LETTO, APPARECCHIO | TEKNOLIT | MINIBLOCK | 130951/91 | MEDICINA INTERNA | 2017-09-01 | FUORI GARANZIA
CEF3051 |  | TESTA LETTO, APPARECCHIO | TEKNOLIT | MINIBLOCK | 130951/83 | MEDICINA INTERNA | 2017-09-01 | FUORI GARANZIA
CEF3052 |  | TESTA LETTO, APPARECCHIO | TEKNOLIT | MINIBLOCK | 130951/87 | MEDICINA INTERNA | 2017-09-01 | FUORI GARANZIA
CEF3053 |  | TESTA LETTO, APPARECCHIO | TEKNOLIT | MINIBLOCK | 130951/61 | MEDICINA INTERNA | 2017-09-01 | FUORI GARANZIA
CEF3054 |  | TESTA LETTO, APPARECCHIO | TEKNOLIT | MINIBLOCK | 130951/108 | MEDICINA INTERNA | 2017-09-01 | FUORI GARANZIA
CEF3055 |  | TESTA LETTO, APPARECCHIO | TEKNOLIT | MINIBLOCK | 130951/89 | MEDICINA INTERNA | 2017-09-01 | FUORI GARANZIA
CEF3056 |  | TESTA LETTO, APPARECCHIO | TEKNOLIT | MINIBLOCK | 130951/78 | MEDICINA INTERNA | 2017-09-01 | FUORI GARANZIA
CEF3057 |  | TESTA LETTO, APPARECCHIO | TEKNOLIT | MINIBLOCK | 130951/71 | MEDICINA INTERNA | 2017-09-01 | FUORI GARANZIA
CEF3058 |  | TESTA LETTO, APPARECCHIO | TEKNOLIT | MINIBLOCK | 130951/82 | MEDICINA INTERNA | 2017-09-01 | FUORI GARANZIA
CEF3059 |  | TESTA LETTO, APPARECCHIO | TEKNOLIT | MINIBLOCK | 130951/74 | MEDICINA INTERNA | 2017-09-01 | FUORI GARANZIA
CEF3060 |  | TESTA LETTO, APPARECCHIO | TEKNOLIT | MINIBLOCK | 130951/85 | MEDICINA INTERNA | 2017-09-01 | FUORI GARANZIA
CEF3061 |  | TESTA LETTO, APPARECCHIO | TEKNOLIT | MINIBLOCK | 130951/93 | MEDICINA INTERNA | 2017-09-01 | FUORI GARANZIA
CEF3062 |  | TESTA LETTO, APPARECCHIO | TEKNOLIT | MINIBLOCK | 130951/102 | MEDICINA INTERNA | 2017-09-01 | FUORI GARANZIA
CEF3063 |  | TESTA LETTO, APPARECCHIO | TEKNOLIT | MINIBLOCK | 130951/79 | MEDICINA INTERNA | 2017-09-01 | FUORI GARANZIA
CEF3110 |  | TESTA LETTO, APPARECCHIO | TEKNOLIT | MINIBLOCK | 130951/46 | NEUROLOGIA | 2006-01-01 | FUORI GARANZIA
CEF3111 |  | TESTA LETTO, APPARECCHIO | TEKNOLIT | MINIBLOCK | 130951/50 | NEUROLOGIA | 2006-01-01 | FUORI GARANZIA
CEF3112 |  | TESTA LETTO, APPARECCHIO | TEKNOLIT | MINIBLOCK | 130951/52 | NEUROLOGIA | 2006-01-01 | FUORI GARANZIA
CEF3113 |  | TESTA LETTO, APPARECCHIO | TEKNOLIT | MINIBLOCK | 130951/49 | NEUROLOGIA | 2006-01-01 | FUORI GARANZIA
CEF3114 |  | TESTA LETTO, APPARECCHIO | TEKNOLIT | MINIBLOCK | 130951/55 | NEUROLOGIA | 2006-01-01 | FUORI GARANZIA
CEF3115 |  | TESTA LETTO, APPARECCHIO | TEKNOLIT | MINIBLOCK | 130951/47 | NEUROLOGIA | 2006-01-01 | FUORI GARANZIA
CEF3116 |  | TESTA LETTO, APPARECCHIO | TEKNOLIT | MINIBLOCK | 130951/57 | NEUROLOGIA | 2006-01-01 | FUORI GARANZIA
CEF3117 |  | TESTA LETTO, APPARECCHIO | TEKNOLIT | MINIBLOCK | 130951/51 | NEUROLOGIA | 2006-01-01 | FUORI GARANZIA
CEF1931 |  | TESTA LETTO, APPARECCHIO | ZONCA |  |  | ONCOLOGIA | 2008-12-01 | FUORI GARANZIA
CEF1932 |  | TESTA LETTO, APPARECCHIO | ZONCA |  |  | ONCOLOGIA | 2008-12-01 | FUORI GARANZIA
CEF1933 |  | TESTA LETTO, APPARECCHIO | ZONCA |  |  | ONCOLOGIA | 2008-12-01 | FUORI GARANZIA
CEF1934 |  | TESTA LETTO, APPARECCHIO | ZONCA |  |  | ONCOLOGIA | 2008-12-01 | FUORI GARANZIA
CEF3031 |  | TESTA LETTO, APPARECCHIO | TEKNOLIT | MINIBLOCK | 130951/72 | ONCOLOGIA | 2017-09-01 | FUORI GARANZIA
CEF3032 |  | TESTA LETTO, APPARECCHIO | TEKNOLIT | MINIBLOCK | 130951/38 | ONCOLOGIA | 2017-09-01 | FUORI GARANZIA
CEF3033 |  | TESTA LETTO, APPARECCHIO | TEKNOLIT | MINIBLOCK | 130951/39 | ONCOLOGIA | 2017-09-01 | FUORI GARANZIA
CEF3034 |  | TESTA LETTO, APPARECCHIO | TEKNOLIT | MINIBLOCK | 130951/40 | ONCOLOGIA | 2017-09-01 | FUORI GARANZIA
CEF3035 |  | TESTA LETTO, APPARECCHIO | TEKNOLIT | MINIBLOCK | 130951/58 | ONCOLOGIA | 2017-09-01 | FUORI GARANZIA
CEF3036 |  | TESTA LETTO, APPARECCHIO | TEKNOLIT | MINIBLOCK | 130951/41 | ONCOLOGIA | 2017-09-01 | FUORI GARANZIA
CEF3037 |  | TESTA LETTO, APPARECCHIO | TEKNOLIT | MINIBLOCK | 130951/42 | ONCOLOGIA | 2017-09-01 | FUORI GARANZIA
CEF3038 |  | TESTA LETTO, APPARECCHIO | TEKNOLIT | MINIBLOCK | 130951/43 | ONCOLOGIA | 2017-09-01 | FUORI GARANZIA
CEF3039 |  | TESTA LETTO, APPARECCHIO | TEKNOLIT | MINIBLOCK | 130951/44 | ONCOLOGIA | 2017-09-01 | FUORI GARANZIA
CEF3040 |  | TESTA LETTO, APPARECCHIO | TEKNOLIT | MINIBLOCK | 130951/62 | ONCOLOGIA | 2017-09-01 | FUORI GARANZIA
CEF3041 |  | TESTA LETTO, APPARECCHIO | TEKNOLIT | MINIBLOCK | 130951/86 | ONCOLOGIA | 2017-09-01 | FUORI GARANZIA
CEF3042 |  | TESTA LETTO, APPARECCHIO | TEKNOLIT | MINIBLOCK | 130951/65 | ONCOLOGIA | 2017-09-01 | FUORI GARANZIA
CEF3088 |  | TESTA LETTO, APPARECCHIO | TEKNOLIT | MINIBLOCK | 130951/20 | ORTOPEDIA | 2006-01-01 | FUORI GARANZIA
CEF3089 |  | TESTA LETTO, APPARECCHIO | TEKNOLIT | MINIBLOCK | 130951/21 | ORTOPEDIA | 2006-01-01 | FUORI GARANZIA
CEF3090 |  | TESTA LETTO, APPARECCHIO | TEKNOLIT | MINIBLOCK | 130951/22 | ORTOPEDIA | 2006-01-01 | FUORI GARANZIA
CEF3091 |  | TESTA LETTO, APPARECCHIO | TEKNOLIT | MINIBLOCK | 130951/23 | ORTOPEDIA | 2006-01-01 | FUORI GARANZIA
CEF3092 |  | TESTA LETTO, APPARECCHIO | TEKNOLIT | MINIBLOCK | 130951/24 | ORTOPEDIA | 2006-01-01 | FUORI GARANZIA
CEF3093 |  | TESTA LETTO, APPARECCHIO | TEKNOLIT | MINIBLOCK | 130951/25 | ORTOPEDIA | 2006-01-01 | FUORI GARANZIA
CEF3094 |  | TESTA LETTO, APPARECCHIO | TEKNOLIT | MINIBLOCK | 130951/26 | ORTOPEDIA | 2006-01-01 | FUORI GARANZIA
CEF3095 |  | TESTA LETTO, APPARECCHIO | TEKNOLIT | MINIBLOCK | 130951/27 | ORTOPEDIA | 2006-01-01 | FUORI GARANZIA
CEF3096 |  | TESTA LETTO, APPARECCHIO | TEKNOLIT | MINIBLOCK | 130951/28 | ORTOPEDIA | 2006-01-01 | FUORI GARANZIA
CEF3097 |  | TESTA LETTO, APPARECCHIO | TEKNOLIT | MINIBLOCK | 130951/29 | ORTOPEDIA | 2006-01-01 | FUORI GARANZIA
CEF3098 |  | TESTA LETTO, APPARECCHIO | TEKNOLIT | MINIBLOCK | 130951/30 | ORTOPEDIA | 2006-01-01 | FUORI GARANZIA
CEF1893 |  | TESTA LETTO, APPARECCHIO | ZONCA |  | NON RILEVABILE | OSTETRICIA E GINECOLOGIA | 2008-12-01 | FUORI GARANZIA
CEF1892 |  | TESTA LETTO, APPARECCHIO | ZONCA |  | NON RILEVABILE | OSTETRICIA E GINECOLOGIA | 2008-12-01 | FUORI GARANZIA
CEF2341 |  | TESTA LETTO, APPARECCHIO | EBI HAMILTON MEDICAL ITALIA SRL | MONDRIAN | 2011-LOT-013.8.3 | OSTETRICIA E GINECOLOGIA | 2011-08-23 | FUORI GARANZIA
CEF2342 |  | TESTA LETTO, APPARECCHIO | EBI HAMILTON MEDICAL ITALIA SRL | MONDRIAN | 2011-LOT-013.8.5 | OSTETRICIA E GINECOLOGIA | 2011-08-23 | FUORI GARANZIA
CEF2343 |  | TESTA LETTO, APPARECCHIO | EBI HAMILTON MEDICAL ITALIA SRL | MONDRIAN | 2011-LOT-013.8.7 | OSTETRICIA E GINECOLOGIA | 2011-08-23 | FUORI GARANZIA
CEF2344 |  | TESTA LETTO, APPARECCHIO | EBI HAMILTON MEDICAL ITALIA SRL | MONDRIAN | 2011-LOT-013.8.8 | OSTETRICIA E GINECOLOGIA | 2011-08-23 | FUORI GARANZIA
CEF2345 |  | TESTA LETTO, APPARECCHIO | EBI HAMILTON MEDICAL ITALIA SRL | MONDRIAN | 2011-LOT-013.8.6 | OSTETRICIA E GINECOLOGIA | 2011-08-23 | FUORI GARANZIA
CEF2346 |  | TESTA LETTO, APPARECCHIO | EBI HAMILTON MEDICAL ITALIA SRL | MONDRIAN | 2011-LOT-013.8.4 | OSTETRICIA E GINECOLOGIA | 2011-08-23 | FUORI GARANZIA
CEF2347 |  | TESTA LETTO, APPARECCHIO | EBI HAMILTON MEDICAL ITALIA SRL | MONDRIAN | 2011-LOT-013.8.2 | OSTETRICIA E GINECOLOGIA | 2011-08-23 | FUORI GARANZIA
CEF2348 |  | TESTA LETTO, APPARECCHIO | EBI HAMILTON MEDICAL ITALIA SRL | MONDRIAN | 2011-LOT-013.8.1 | OSTETRICIA E GINECOLOGIA | 2011-08-23 | FUORI GARANZIA
CEF3118 |  | TESTA LETTO, APPARECCHIO | TEKNOLIT | MINIBLOCK | 130951/64 | RIABILITAZIONE | 2017-09-01 | FUORI GARANZIA
CEF3119 |  | TESTA LETTO, APPARECCHIO | TEKNOLIT | MINIBLOCK | 130951/69 | RIABILITAZIONE | 2017-09-01 | FUORI GARANZIA
CEF3120 |  | TESTA LETTO, APPARECCHIO | TEKNOLIT | MINIBLOCK | 130951/103 | RIABILITAZIONE | 2017-09-01 | FUORI GARANZIA
CEF3121 |  | TESTA LETTO, APPARECCHIO | TEKNOLIT | MINIBLOCK | 130951/70 | RIABILITAZIONE | 2017-09-01 | FUORI GARANZIA
CEF3122 |  | TESTA LETTO, APPARECCHIO | TEKNOLIT | MINIBLOCK | 130951/80 | RIABILITAZIONE | 2017-09-01 | FUORI GARANZIA
CEF3123 |  | TESTA LETTO, APPARECCHIO | TEKNOLIT | MINIBLOCK | 130951/100 | RIABILITAZIONE | 2017-09-01 | FUORI GARANZIA
CEF3124 |  | TESTA LETTO, APPARECCHIO | TEKNOLIT | MINIBLOCK | 130951/24 | RIABILITAZIONE | 2017-09-01 | FUORI GARANZIA
CEF3125 |  | TESTA LETTO, APPARECCHIO | TEKNOLIT | MINIBLOCK | 130951/99 | RIABILITAZIONE | 2017-09-01 | FUORI GARANZIA
CEF3126 |  | TESTA LETTO, APPARECCHIO | TEKNOLIT | MINIBLOCK | 130951/105 | RIABILITAZIONE | 2017-09-01 | FUORI GARANZIA
CEF3127 |  | TESTA LETTO, APPARECCHIO | TEKNOLIT | MINIBLOCK | 130951/92 | RIABILITAZIONE | 2017-09-01 | FUORI GARANZIA
CEF3128 |  | TESTA LETTO, APPARECCHIO | TEKNOLIT | MINIBLOCK | 130951/76 | RIABILITAZIONE | 2017-09-01 | FUORI GARANZIA
CEF3129 |  | TESTA LETTO, APPARECCHIO | TEKNOLIT | MINIBLOCK | 130951/75 | RIABILITAZIONE | 2017-09-01 | FUORI GARANZIA
CEF3130 |  | TESTA LETTO, APPARECCHIO | TEKNOLIT | MINIBLOCK | 130951/109 | RIABILITAZIONE | 2017-09-01 | FUORI GARANZIA
CEF3131 |  | TESTA LETTO, APPARECCHIO | TEKNOLIT | MINIBLOCK | 130951/106 | RIABILITAZIONE | 2006-01-01 | FUORI GARANZIA
CEF3132 |  | TESTA LETTO, APPARECCHIO | TEKNOLIT | MINIBLOCK | 130951/90 | RIABILITAZIONE | 2006-01-01 | FUORI GARANZIA
CEF3133 |  | TESTA LETTO, APPARECCHIO | TEKNOLIT | MINIBLOCK | 130951/63 | RIABILITAZIONE | 2006-01-01 | FUORI GARANZIA
CEF3134 |  | TESTA LETTO, APPARECCHIO | TEKNOLIT | MINIBLOCK | 130951/107 | RIABILITAZIONE | 2006-01-01 | FUORI GARANZIA
CEF3135 |  | TESTA LETTO, APPARECCHIO | TEKNOLIT | MINIBLOCK | 130951/64 | RIABILITAZIONE | 2006-01-01 | FUORI GARANZIA
CEF3136 |  | TESTA LETTO, APPARECCHIO | TEKNOLIT | MINIBLOCK | 130951/95 | RIABILITAZIONE | 2006-01-01 | FUORI GARANZIA
CEF3137 |  | TESTA LETTO, APPARECCHIO | TEKNOLIT | MINIBLOCK | 130951/67 | RIABILITAZIONE | 2006-01-01 | FUORI GARANZIA
CEF3138 |  | TESTA LETTO, APPARECCHIO | TEKNOLIT | MINIBLOCK | 130951/77 | RIABILITAZIONE | 2006-01-01 | FUORI GARANZIA
CEF3139 |  | TESTA LETTO, APPARECCHIO | TEKNOLIT | MINIBLOCK | 130951/98 | RIABILITAZIONE | 2006-01-01 | FUORI GARANZIA
CEF3140 |  | TESTA LETTO, APPARECCHIO | TEKNOLIT | MINIBLOCK | 130951/112 | RIABILITAZIONE | 2006-01-01 | FUORI GARANZIA
CEF3141 |  | TESTA LETTO, APPARECCHIO | TEKNOLIT | MINIBLOCK | 130951/94 | RIABILITAZIONE | 2006-01-01 | FUORI GARANZIA
CEF3142 |  | TESTA LETTO, APPARECCHIO | TEKNOLIT | MINIBLOCK | 130951/111 | RIABILITAZIONE | 2006-01-01 | FUORI GARANZIA
CEF0797 |  | TESTA LETTO, APPARECCHIO | TRILUX LENZE | IS 500 | 000895 | TERAPIA INTENSIVA POST OPERATORIA | 2003-07-01 | FUORI GARANZIA
CEF0796 |  | TESTA LETTO, APPARECCHIO | TRILUX LENZE | IS 500 | 000896 | TERAPIA INTENSIVA POST OPERATORIA | 2003-07-01 | FUORI GARANZIA
CEF1674 |  | TESTA LETTO, APPARECCHIO | TRILUX LENZE | IS 500 | 000894 | TERAPIA INTENSIVA POST OPERATORIA | 2003-07-01 | FUORI GARANZIA
CEF0795 |  | TESTA LETTO, APPARECCHIO | TRILUX LENZE | IS 500 | 000897 | TERAPIA INTENSIVA POST OPERATORIA | 2003-07-01 | FUORI GARANZIA
CEF3623 |  | TESTA LETTO, APPARECCHIO | MEDES srl | OKY MODELLO CIELO | MD16-0162-002/001 | TERAPIA INTENSIVA POST OPERATORIA | 2020-05-14 | FUORI GARANZIA
CEF3624 |  | TESTA LETTO, APPARECCHIO | MEDES srl | OKY MODELLO CIELO | MD16-0162-002/001 | TERAPIA INTENSIVA POST OPERATORIA | 2020-05-14 | FUORI GARANZIA
CEF3625 |  | TESTA LETTO, APPARECCHIO | MEDES srl | OKY MODELLO CIELO | MD16-0162-002/001 | TERAPIA INTENSIVA POST OPERATORIA | 2020-05-14 | FUORI GARANZIA
CEF3626 |  | TESTA LETTO, APPARECCHIO | MEDES srl | OKY MODELLO CIELO | MD16-0162-002/001 | TERAPIA INTENSIVA POST OPERATORIA | 2020-05-14 | FUORI GARANZIA
CEF3627 |  | TESTA LETTO, APPARECCHIO | MEDES srl | OKY MODELLO CIELO | MD16-0162-002/001 | TERAPIA INTENSIVA POST OPERATORIA | 2020-05-14 | FUORI GARANZIA
CEF3628 |  | TESTA LETTO, APPARECCHIO | MEDES srl | OKY MODELLO CIELO | MD16-0162-002/001 | TERAPIA INTENSIVA POST OPERATORIA | 2020-05-14 | FUORI GARANZIA
CEF3629 |  | TESTA LETTO, APPARECCHIO | MEDES srl | OKY MODELLO CIELO | MD16-0162-002/001 | TERAPIA INTENSIVA POST OPERATORIA | 2020-05-14 | FUORI GARANZIA
CEF3630 |  | TESTA LETTO, APPARECCHIO | MEDES srl | OKY MODELLO CIELO | MD16-0162-002/001 | TERAPIA INTENSIVA POST OPERATORIA | 2020-05-14 | FUORI GARANZIA
CEF3631 |  | TESTA LETTO, APPARECCHIO | MEDES srl | OKY MODELLO CIELO | MD16-0162-001/001 | TERAPIA INTENSIVA POST OPERATORIA | 2020-05-14 | FUORI GARANZIA
CEF3591 |  | TESTA LETTO, APPARECCHIO | MEDES srl | OKY MODELLO CIELO | MD16-0162-003/001 | UNITA' RISVEGLIO | 2019-01-10 | FUORI GARANZIA
CEF3592 |  | TESTA LETTO, APPARECCHIO | MEDES srl | OKY MODELLO CIELO | MD16-0162-003/001 | UNITA' RISVEGLIO | 2019-01-10 | FUORI GARANZIA
CEF3593 |  | TESTA LETTO, APPARECCHIO | MEDES srl | OKY MODELLO CIELO | MD16-0162-003/001 | UNITA' RISVEGLIO | 2019-01-10 | FUORI GARANZIA
CEF3594 |  | TESTA LETTO, APPARECCHIO | MEDES srl | OKY MODELLO CIELO | MD16-0162-003/001 | UNITA' RISVEGLIO | 2019-01-10 | FUORI GARANZIA
CEF3595 |  | TESTA LETTO, APPARECCHIO | MEDES srl | OKY MODELLO CIELO | MD16-0162-003/001 | UNITA' RISVEGLIO | 2019-01-10 | FUORI GARANZIA
CEF3596 |  | TESTA LETTO, APPARECCHIO | MEDES srl | OKY MODELLO CIELO | MD16-0162-004/001 | UNITA' RISVEGLIO | 2019-01-10 | FUORI GARANZIA
CEF3597 |  | TESTA LETTO, APPARECCHIO | MEDES srl | OKY MODELLO CIELO | MD16-0162-004/001 | UNITA' RISVEGLIO | 2019-01-10 | FUORI GARANZIA
CEF3598 |  | TESTA LETTO, APPARECCHIO | MEDES srl | OKY MODELLO CIELO | MD16-0162-004/001 | UNITA' RISVEGLIO | 2019-01-10 | FUORI GARANZIA
CEF3599 |  | TESTA LETTO, APPARECCHIO | MEDES srl | OKY MODELLO CIELO | MD16-0162-004/001 | UNITA' RISVEGLIO | 2019-01-10 | FUORI GARANZIA
CEF3603 |  | TESTA LETTO, APPARECCHIO | MEDES srl | OKY MODELLO CIELO | MD16-0162-004/001 | UNITA' RISVEGLIO | 2019-01-10 | FUORI GARANZIA
CEF3604 |  | TESTA LETTO, APPARECCHIO | MEDES srl | BASIC TSM/AC | 346/160003 | UNITA' RISVEGLIO | 2019-01-10 | FUORI GARANZIA
CEF3605 |  | TESTA LETTO, APPARECCHIO | MEDES srl | BASIC TSM/AC | 346/160002 | UNITA' RISVEGLIO | 2019-01-10 | FUORI GARANZIA
CEF3606 |  | TESTA LETTO, APPARECCHIO | MEDES srl | BASIC TSM/AC | 346/160001 | UNITA' RISVEGLIO | 2019-01-10 | FUORI GARANZIA
CEF1457 |  | TESTA LETTO, APPARECCHIO |  |  |  | UNITA' TERAPIA INTENSIVA CORONARICA (UTIC) | 2003-07-01 | FUORI GARANZIA
CEF1458 |  | TESTA LETTO, APPARECCHIO |  |  |  | UNITA' TERAPIA INTENSIVA CORONARICA (UTIC) | 2003-07-01 | FUORI GARANZIA
CEF1460 |  | TESTA LETTO, APPARECCHIO |  |  |  | UNITA' TERAPIA INTENSIVA CORONARICA (UTIC) | 2003-07-01 | FUORI GARANZIA
CEF1461 |  | TESTA LETTO, APPARECCHIO |  |  |  | UNITA' TERAPIA INTENSIVA CORONARICA (UTIC) | 2003-07-01 | FUORI GARANZIA
CEF1453 |  | TESTA LETTO, APPARECCHIO |  |  |  | UNITA' TERAPIA INTENSIVA CORONARICA (UTIC) | 2003-07-01 | FUORI GARANZIA
CEF1455 |  | TESTA LETTO, APPARECCHIO |  |  |  | UNITA' TERAPIA INTENSIVA CORONARICA (UTIC) | 2003-07-01 | FUORI GARANZIA
CEF1454 |  | TESTA LETTO, APPARECCHIO |  |  |  | UNITA' TERAPIA INTENSIVA CORONARICA (UTIC) | 2003-07-01 | FUORI GARANZIA
CEF1456 |  | TESTA LETTO, APPARECCHIO |  |  |  | UNITA' TERAPIA INTENSIVA CORONARICA (UTIC) | 2003-07-01 | FUORI GARANZIA
CEF2164 |  | TESTA LETTO, APPARECCHIO | EBI HAMILTON MEDICAL ITALIA SRL | MONDRIAN | 2010.LOT-011.14.2 | UROLOGIA | 2010-09-15 | FUORI GARANZIA
CEF2165 |  | TESTA LETTO, APPARECCHIO | EBI HAMILTON MEDICAL ITALIA SRL | MONDRIAN | 2010.LOT-011.14.1 | UROLOGIA | 2010-09-15 | FUORI GARANZIA
CEF2166 |  | TESTA LETTO, APPARECCHIO | EBI HAMILTON MEDICAL ITALIA SRL | MONDRIAN | 2010.LOT-011.14.3 | UROLOGIA | 2010-09-15 | FUORI GARANZIA
CEF2167 |  | TESTA LETTO, APPARECCHIO | EBI HAMILTON MEDICAL ITALIA SRL | MONDRIAN | 2010.LOT-011.14.4 | UROLOGIA | 2010-09-15 | FUORI GARANZIA
CEF2168 |  | TESTA LETTO, APPARECCHIO | EBI HAMILTON MEDICAL ITALIA SRL | MONDRIAN | 2010.LOT-011.14.6 | UROLOGIA | 2010-09-15 | FUORI GARANZIA
CEF2169 |  | TESTA LETTO, APPARECCHIO | EBI HAMILTON MEDICAL ITALIA SRL | MONDRIAN | 2010.LOT-011.14.5 | UROLOGIA | 2010-09-15 | FUORI GARANZIA
CEF2170 |  | TESTA LETTO, APPARECCHIO | EBI HAMILTON MEDICAL ITALIA SRL | MONDRIAN | 2010.LOT-011.14.8 | UROLOGIA | 2010-09-15 | FUORI GARANZIA
CEF2171 |  | TESTA LETTO, APPARECCHIO | EBI HAMILTON MEDICAL ITALIA SRL | MONDRIAN | 2010.LOT-011.14.7 | UROLOGIA | 2010-09-15 | FUORI GARANZIA
CEF2172 |  | TESTA LETTO, APPARECCHIO | EBI HAMILTON MEDICAL ITALIA SRL | MONDRIAN | 2010.LOT-011.14.10 | UROLOGIA | 2010-09-15 | FUORI GARANZIA
CEF2173 |  | TESTA LETTO, APPARECCHIO | EBI HAMILTON MEDICAL ITALIA SRL | MONDRIAN | 2010.LOT-011.14.9 | UROLOGIA | 2010-09-15 | FUORI GARANZIA
CEF2174 |  | TESTA LETTO, APPARECCHIO | EBI HAMILTON MEDICAL ITALIA SRL | MONDRIAN | 2010.LOT-011.14.12 | UROLOGIA | 2010-09-15 | FUORI GARANZIA
CEF2175 |  | TESTA LETTO, APPARECCHIO | EBI HAMILTON MEDICAL ITALIA SRL | MONDRIAN | 2010.LOT-011.14.11 | UROLOGIA | 2010-09-15 | FUORI GARANZIA
CEF2176 |  | TESTA LETTO, APPARECCHIO | EBI HAMILTON MEDICAL ITALIA SRL | MONDRIAN | 2010.LOT-011.14.14 | UROLOGIA | 2010-09-15 | FUORI GARANZIA
CEF2177 |  | TESTA LETTO, APPARECCHIO | EBI HAMILTON MEDICAL ITALIA SRL | MONDRIAN | 2010.LOT-011.14.13 | UROLOGIA | 2010-09-15 | FUORI GARANZIA
CEF3071 |  | TESTA LETTO, APPARECCHIO | TEKNOLIT | MINIBLOCK | 130951/56 | UROLOGIA | 2017-09-01 | FUORI GARANZIA
CEF3072 |  | TESTA LETTO, APPARECCHIO | TEKNOLIT | MINIBLOCK | 130951/59 | UROLOGIA | 2017-09-01 | FUORI GARANZIA
CEF3073 |  | TESTA LETTO, APPARECCHIO | TEKNOLIT | MINIBLOCK | 130951/54 | UROLOGIA | 2017-09-01 | FUORI GARANZIA
CEF3074 |  | TESTA LETTO, APPARECCHIO | TEKNOLIT | MINIBLOCK | 130951/45 | UROLOGIA | 2017-09-01 | FUORI GARANZIA
CEF3075 |  | TESTA LETTO, APPARECCHIO | TEKNOLIT | MINIBLOCK | 130951/53 | UROLOGIA | 2017-09-01 | FUORI GARANZIA
CEF1673 |  | TESTER DI TENUTA ENDOSCOPI | OLYMPUS OPTICAL CO LTD | MU-1 | 7711494 | SERVIZIO DI ENDOSCOPIA | 2007-11-08 | FUORI GARANZIA
CEF2196 | SIST.045 | TESTINA DI STIMOLAZIONE A 4 CANALI | MICROMED SRL | ISA 1004 EP | BS4-0122/07-04 | RIABILITAZIONE | 2011-03-24 | FUORI GARANZIA
SIST.052 | SIST.052 | TOMOGRAFO A COERENZA OTTICA | TOPCON TOKYO OPTICAL CO LTD | 3D OCT-1000 | 103421 | SERVIZIO DI OCULISTICA | 2011-04-14 | FUORI GARANZIA
CEF3167 |  | TONOMETRO | CSO COSTRUZIONI STRUMENTI OFTALMOLOGICI SRL | F900 | 16110151 | SERVIZIO DI OCULISTICA | 2018-02-05 | FUORI GARANZIA
CEF0944 |  | TORRE DI IRRIGAZIONE | ALLEN MEDICAL SYSTEM | LIFE POLE IV | 269868 | COMPLESSO OPERATORIO | 2005-05-10 | FUORI GARANZIA
CEF2913 |  | UMIDIFICATORE | GINEVRI SRL | WETTY | 417/16 | OSTETRICIA E GINECOLOGIA | 2016-05-05 | FUORI GARANZIA
CEF3330 |  | UMIDIFICATORE | WILAmed Gmbh |  | 2018301760 | OSTETRICIA E GINECOLOGIA | 2019-06-18 | 2022-06-18
CEF3144 | SIST.083 | UMIDIFICATORE | FISHER & PAYKEL HEALTHCARE | MR 810 ALU | 170217052908 | PRONTO SOCCORSO | 2017-09-11 | FUORI GARANZIA
CEF3143 | SIST.084 | UMIDIFICATORE | FISHER & PAYKEL HEALTHCARE | MR 810 ALU | 170217052913 | PRONTO SOCCORSO | 2017-09-11 | FUORI GARANZIA
CEF0897 |  | UMIDIFICATORE | FISHER & PAYKEL HEALTHCARE | MR 810 ALU | 040831001168 | TERAPIA INTENSIVA POST OPERATORIA | 2005-07-22 | FUORI GARANZIA
CEF0898 |  | UMIDIFICATORE | FISHER & PAYKEL HEALTHCARE | MR 810 ALU | 050314000628 | TERAPIA INTENSIVA POST OPERATORIA | 2005-07-22 | FUORI GARANZIA
CEF3555 | CEF3546 | UMIDIFICATORE | FISHER & PAYKEL HEALTHCARE |  | 190719390381 | TERAPIA INTENSIVA POST OPERATORIA | 2019-12-12 | 2022-12-12
CEF3556 | CEF3547 | UMIDIFICATORE | FISHER & PAYKEL HEALTHCARE |  | 190712389815 | TERAPIA INTENSIVA POST OPERATORIA | 2019-12-12 | 2022-12-12
CEF3557 | CEF3548 | UMIDIFICATORE | FISHER & PAYKEL HEALTHCARE |  | 190712389831 | TERAPIA INTENSIVA POST OPERATORIA | 2019-12-12 | 2022-12-12
CEF3558 | CEF3549 | UMIDIFICATORE | FISHER & PAYKEL HEALTHCARE |  | 190712389820 | TERAPIA INTENSIVA POST OPERATORIA | 2019-12-12 | 2022-12-12
CEF3559 | CEF3550 | UMIDIFICATORE | FISHER & PAYKEL HEALTHCARE |  | 190712389816 | TERAPIA INTENSIVA POST OPERATORIA | 2019-12-12 | 2022-12-12
CEF3561 | CEF3552 | UMIDIFICATORE | FISHER & PAYKEL HEALTHCARE |  | 190719390359 | TERAPIA INTENSIVA POST OPERATORIA | 2019-12-12 | 2022-12-12
CEF3562 | CEF3553 | UMIDIFICATORE | FISHER & PAYKEL HEALTHCARE |  | 190712389821 | TERAPIA INTENSIVA POST OPERATORIA | 2019-12-12 | 2022-12-12
CEF3554 | CEF3545 | UMIDIFICATORE | FISHER & PAYKEL HEALTHCARE |  | 190719390383 | TERAPIA INTENSIVA POST OPERATORIA | 2019-12-12 | 2022-12-12
CEF3560 | CEF3551 | UMIDIFICATORE | FISHER & PAYKEL HEALTHCARE |  | 190712389827 | TERAPIA INTENSIVA POST OPERATORIA | 2019-12-12 | 2022-12-12
CEF1770 | SIST.003 | UNITA' CONTROLLO FOTOSTIMOLATORE | NIHON KOHDEN CORP | LS 901 AK | 00234 | RIABILITAZIONE | 2008-09-29 | FUORI GARANZIA
CEF1172 | SIST.030 | UNITA' CONTROLLO TELECAMERA | STORZ KARL GMBH & CO | TRICAM SL II | DD 628759 - P | COMPLESSO OPERATORIO | 2006-05-11 | FUORI GARANZIA
CEF2148 | SIST.044 | UNITA' CONTROLLO TELECAMERA | STORZ KARL GMBH & CO | IMAGE 1 HUB | SZ672849-P | COMPLESSO OPERATORIO | 2010-08-02 | FUORI GARANZIA
CEF2417 | SIST.014 | UNITA' CONTROLLO TELECAMERA | STORZ KARL GMBH & CO | IMAGE 1 PURE HD | YY690152-P | COMPLESSO OPERATORIO | 2012-01-03 | FUORI GARANZIA
CEF3324 | SIST.044 | UNITA' CONTROLLO TELECAMERA | STORZ KARL GMBH & CO |  | UR788770-P | COMPLESSO OPERATORIO | 2019-06-06 | 2021-06-06
CEF0627 | SIST.040 | UNITA' CONTROLLO TELECAMERA | AESCULAP AG | 3CCD CAMERA | 3514M | OSTETRICIA E GINECOLOGIA | 2004-04-29 | FUORI GARANZIA
CEF1593 | CEF1591 | UNITA' CONTROLLO TELECAMERA | SONY CORP | DXC-C338 | 401322 | SERVIZIO INGEGNERIA CLINICA | 2007-07-24 | FUORI GARANZIA
CEF1976 | SIST.025 | UNITA' CONTROLLO TELECAMERA | STORZ KARL GMBH & CO | TRICAM SL II | ME626203-8 | UROLOGIA | 2006-05-11 | FUORI GARANZIA
CEF2255 | CEF2254 | UNITA' DI CONTROLLO | NIKON CORP | DS-L2 | 229947 | ANATOMIA PATOLOGICA | 2011-04-04 | FUORI GARANZIA
CEF3468 |  | UNITA' DI CONTROLLO |  |  | 001002 | COMPLESSO OPERATORIO | 2019-08-01 | 2021-08-01
CEF3469 |  | UNITA' DI CONTROLLO |  |  | 000985 | COMPLESSO OPERATORIO | 2019-08-01 | 2021-08-01
CEF3470 |  | UNITA' DI CONTROLLO |  |  | 000961 | COMPLESSO OPERATORIO | 2019-08-01 | 2021-08-01
CEF3471 |  | UNITA' DI CONTROLLO |  |  | 000984 | COMPLESSO OPERATORIO | 2019-08-01 | 2021-08-01
CEF3472 |  | UNITA' DI CONTROLLO | INSPIRATION HEALTHCARE LTD | ALPHACORE | 001029 | COMPLESSO OPERATORIO | 2019-08-01 | 2021-08-01
CEF3473 |  | UNITA' DI CONTROLLO |  |  | 001001 | COMPLESSO OPERATORIO | 2019-08-01 | 2021-08-01
CEF2272 | SIST.052 | UNITA' DI CONTROLLO | TOPCON TOKYO OPTICAL CO LTD | 3D OCT-1000 | 103421 | SERVIZIO DI OCULISTICA | 2011-04-14 | FUORI GARANZIA
CEF0686 | CEF0151 | UNITA' PORTA MODULI | PHILIPS MEDICAL SYSTEMS | M1041A | 3805G92689 | UNITA' TERAPIA INTENSIVA CORONARICA (UTIC) | 2003-07-01 | FUORI GARANZIA
CEF2980 |  | URETERORENOSCOPIO | WOLF RICHARD GMBH | 8703.524 | 1100302902 | UROLOGIA | 2017-04-14 | FUORI GARANZIA
CEF0723 | CEF0723 | URODINAMICA, SISTEMA PER | MEDTRONIC INC | DUET LOGIC G/2 | 2914 11712 | UROLOGIA | 2005-01-19 | FUORI GARANZIA
CEF1669 |  | UROFLUSSOMETRO | MEDTRONIC INC | URODYN 1000 | 16070 | UROLOGIA | 2005-01-19 | FUORI GARANZIA
CEF3329 |  | VENTILATORE POLMONARE | WILAmed Gmbh | WILAFLOW-ELITE | WFEJIZCKZKH | OSTETRICIA E GINECOLOGIA | 2019-06-18 | 2022-06-18
CEF3618 |  | VENTILATORE POLMONARE | RESMED INC | ASTRAL 150 | 22201110098 | PRONTO SOCCORSO | 2020-04-09 | 2021-04-08
CEF3619 |  | VENTILATORE POLMONARE | RESMED INC | ASTRAL 150 | 22201102823 | PRONTO SOCCORSO | 2020-04-09 | 2021-04-08
CEF3620 |  | VENTILATORE POLMONARE | RESMED INC | ASTRAL 150 | 22201136463 | PRONTO SOCCORSO | 2020-04-09 | 2021-04-08
CEF3635 |  | VENTILATORE POLMONARE | RESMED INC | ASTRAL 150 | 22201136491 | PRONTO SOCCORSO | 2020-04-21 | 2023-04-21
CEF2525 |  | VENTILATORE POLMONARE | MAQUET AG | SERVO-I | EVV6471721 | RADIOLOGIA | 2012-12-20 | FUORI GARANZIA
CEF3610 |  | VENTILATORE POLMONARE | RESMED INC | ASTRAL 150 | 22201136481 | RIABILITAZIONE | 2020-04-21 | 2023-04-21
CEF3611 |  | VENTILATORE POLMONARE | RESMED INC | ASTRAL 150 | 22201136513 | RIABILITAZIONE | 2020-04-21 | 2023-04-21
CEF3612 |  | VENTILATORE POLMONARE | RESMED INC | ASTRAL 150 | 22201136514 | RIABILITAZIONE | 2020-04-21 | 2023-04-21
CEF3636 |  | VENTILATORE POLMONARE | RESMED INC | ASTRAL 150 | 22201136485 | RIABILITAZIONE | 2020-04-21 | 2023-04-21
CEF0261 |  | VENTILATORE POLMONARE | DRAEGERWERK AG | EVITA 2 DURA | ARPD0049 | TERAPIA INTENSIVA POST OPERATORIA | 2003-07-01 | FUORI GARANZIA
CEF0259 |  | VENTILATORE POLMONARE | DRAEGERWERK AG | EVITA 2 DURA | ARPD-0048 | TERAPIA INTENSIVA POST OPERATORIA | 2003-07-01 | FUORI GARANZIA
CEF0798 |  | VENTILATORE POLMONARE | DRAEGERWERK AG | EVITA XL | ARVA-0299 | TERAPIA INTENSIVA POST OPERATORIA | 2004-04-29 | FUORI GARANZIA
CEF0471 |  | VENTILATORE POLMONARE | DRAEGERWERK AG | EVITA XL | ARVA-0300 | TERAPIA INTENSIVA POST OPERATORIA | 2004-04-29 | FUORI GARANZIA
CEF0470 |  | VENTILATORE POLMONARE | DRAEGERWERK AG | EVITA XL | ARVA-0301 | TERAPIA INTENSIVA POST OPERATORIA | 2004-04-29 | FUORI GARANZIA
CEF3545 | CEF3545 | VENTILATORE POLMONARE | MAQUET AG |  | 30364 | TERAPIA INTENSIVA POST OPERATORIA | 2019-12-12 | 2022-12-12
CEF3546 | CEF3546 | VENTILATORE POLMONARE | MAQUET AG |  | 30363 | TERAPIA INTENSIVA POST OPERATORIA | 2019-12-12 | 2022-12-12
CEF3547 | CEF3547 | VENTILATORE POLMONARE | MAQUET AG |  | 30361 | TERAPIA INTENSIVA POST OPERATORIA | 2019-12-12 | 2022-12-12
CEF3548 | CEF3548 | VENTILATORE POLMONARE | MAQUET AG |  | 30358 | TERAPIA INTENSIVA POST OPERATORIA | 2019-12-12 | 2022-12-12
CEF3549 | CEF3549 | VENTILATORE POLMONARE | MAQUET AG |  | 30359 | TERAPIA INTENSIVA POST OPERATORIA | 2019-12-12 | 2022-12-12
CEF3550 | CEF3550 | VENTILATORE POLMONARE | MAQUET AG |  | 30362 | TERAPIA INTENSIVA POST OPERATORIA | 2019-12-12 | 2022-12-12
CEF3551 | CEF3551 | VENTILATORE POLMONARE | MAQUET AG |  | 30366 | TERAPIA INTENSIVA POST OPERATORIA | 2019-12-12 | 2022-12-12
CEF3552 | CEF3552 | VENTILATORE POLMONARE | MAQUET AG |  | 30365 | TERAPIA INTENSIVA POST OPERATORIA | 2019-12-12 | 2022-12-12
CEF3553 | CEF3553 | VENTILATORE POLMONARE | MAQUET AG |  | 30360 | TERAPIA INTENSIVA POST OPERATORIA | 2019-12-12 | 2022-12-12
CEF2952 |  | VIDEOBRONCOSCOPIO | OLYMPUS OPTICAL CO LTD | BF-P180 | 2600432 | SERVIZIO DI ENDOSCOPIA | 2016-11-24 | FUORI GARANZIA
CEF2732 | SIST.067 | VIDEOCOLONSCOPIO | PENTAX | EC 3890 FI | A110489 | SERVIZIO DI ENDOSCOPIA | 2015-08-25 | FUORI GARANZIA
CEF2614 | SIST.067 | VIDEOCOLONSCOPIO | PENTAX | EC 3890 FI | A110745 | SERVIZIO DI ENDOSCOPIA | 2015-08-25 | FUORI GARANZIA
CEF2153 |  | VIDEOCOLONSCOPIO | OLYMPUS OPTICAL CO LTD | CFQ180AI | 2001926 | SERVIZIO DI ENDOSCOPIA | 2010-07-29 | FUORI GARANZIA
CEF3184 | SIST.067 | VIDEOCOLONSCOPIO | PENTAX | EC-3890MK | H120143 | SERVIZIO DI ENDOSCOPIA | 2018-04-13 | FUORI GARANZIA
CEF3186 | SIST.067 | VIDEOCOLONSCOPIO | PENTAX | EC-3890MK | K120001 | SERVIZIO DI ENDOSCOPIA | 2018-04-13 | FUORI GARANZIA
CEF2929 | CEF2929 | VIDEODERMATOSCOPIO | ADAMO SRL | HORUS SYSTEM HS 500 | HS50120 - A0202 | DERMATOLOGIA | 2016-08-04 | FUORI GARANZIA
CEF2950 |  | VIDEODUODENOSCOPIO | PENTAX | ED-3490TK | A120398 | SERVIZIO DI ENDOSCOPIA | 2016-11-24 | FUORI GARANZIA
SIST.015 | SIST.015 | VIDEOENDOSCOPIA, SISTEMA PER | AESCULAP AG |  |  | COMPLESSO OPERATORIO | 2005-02-23 | FUORI GARANZIA
SIST.030 | SIST.030 | VIDEOENDOSCOPIA, SISTEMA PER | STORZ KARL GMBH & CO | IMAGE 1 HUB |  | COMPLESSO OPERATORIO | 2006-05-11 | FUORI GARANZIA
SIST.044 | SIST.044 | VIDEOENDOSCOPIA, SISTEMA PER | STORZ KARL GMBH & CO |  |  | COMPLESSO OPERATORIO | 2010-08-02 | FUORI GARANZIA
SIST.014 | SIST.014 | VIDEOENDOSCOPIA, SISTEMA PER | STORZ KARL GMBH & CO |  | NN | COMPLESSO OPERATORIO | 2012-01-03 | FUORI GARANZIA
CEF3325 | SIST.044 | VIDEOENDOSCOPIA, SISTEMA PER | STORZ KARL GMBH & CO |  | YR795263-P | COMPLESSO OPERATORIO | 2019-06-06 | 2021-06-06
SIST.040 | SIST.040 | VIDEOENDOSCOPIA, SISTEMA PER | AESCULAP AG |  |  | OSTETRICIA E GINECOLOGIA | 2004-04-29 | FUORI GARANZIA
SIST.032 | SIST.032 | VIDEOENDOSCOPIA, SISTEMA PER | OLYMPUS OPTICAL CO LTD |  |  | SERVIZIO DI ENDOSCOPIA | 2003-07-01 | FUORI GARANZIA
SIST.033 | SIST.033 | VIDEOENDOSCOPIA, SISTEMA PER | OLYMPUS OPTICAL CO LTD |  |  | SERVIZIO DI ENDOSCOPIA | 2006-03-30 | FUORI GARANZIA
SIST.034 | SIST.034 | VIDEOENDOSCOPIA, SISTEMA PER | OLYMPUS OPTICAL CO LTD |  |  | SERVIZIO DI ENDOSCOPIA | 2007-03-12 | FUORI GARANZIA
SIST.070 | SIST.070 | VIDEOENDOSCOPIA, SISTEMA PER | OLYMPUS OPTICAL CO LTD |  | NN | SERVIZIO DI ENDOSCOPIA | 2013-06-06 | FUORI GARANZIA
SIST.067 | SIST.067 | VIDEOENDOSCOPIA, SISTEMA PER | PENTAX | EPK-I 5000 | EC010819 | SERVIZIO DI ENDOSCOPIA | 2015-08-25 | FUORI GARANZIA
CEF1748 | CEF1748 | VIDEOENDOSCOPIA, SISTEMA PER | STORZ KARL GMBH & CO | TELEPACK | DC2663 | TERAPIA INTENSIVA POST OPERATORIA | 2008-04-30 | FUORI GARANZIA
SIST.025 | SIST.025 | VIDEOENDOSCOPIA, SISTEMA PER | STORZ KARL GMBH & CO |  |  | UROLOGIA | 2006-05-11 | FUORI GARANZIA
CEF2730 | SIST.067 | VIDEOGASTROSCOPIO | PENTAX | EG 2990 I | A111591 | SERVIZIO DI ENDOSCOPIA | 2015-08-25 | FUORI GARANZIA
CEF2731 | SIST.067 | VIDEOGASTROSCOPIO | PENTAX | EG 2990 I | A116312 | SERVIZIO DI ENDOSCOPIA | 2015-05-26 | FUORI GARANZIA
CEF2572 | SIST.070 | VIDEOGASTROSCOPIO | OLYMPUS OPTICAL CO LTD | GIF-2T160 | 2501029 | SERVIZIO DI ENDOSCOPIA | 2016-03-08 | FUORI GARANZIA
CEF2154 |  | VIDEOGASTROSCOPIO | OLYMPUS OPTICAL CO LTD | GIFQ180 | 2001757 | SERVIZIO DI ENDOSCOPIA | 2010-07-29 | FUORI GARANZIA
CEF3183 | SIST.067 | VIDEOGASTROSCOPIO | PENTAX | EG-2990K | K120027 | SERVIZIO DI ENDOSCOPIA | 2018-04-13 | FUORI GARANZIA
CEF3185 | SIST.067 | VIDEOGASTROSCOPIO | PENTAX | EG-2990K | K120029 | SERVIZIO DI ENDOSCOPIA | 2018-04-13 | FUORI GARANZIA
CEF3218 |  | VIDEOLARINGOSCOPIO | STORZ KARL GMBH & CO | C-MAC | NV 1108 | TERAPIA INTENSIVA POST OPERATORIA | 2018-07-17 | 2021-07-16
CEF3490 |  | VIDEOLARINGOSCOPIO | STORZ KARL GMBH & CO |  | UQ1417 | TERAPIA INTENSIVA POST OPERATORIA | 2019-10-30 | 2021-10-30
CEF1724 | CEF1724 | VIDEOPROCESSORE | OLYMPUS OPTICAL CO LTD | EXERA II CV-180 | 7783463 | MEDICINA INTERNA | 2008-03-21 | FUORI GARANZIA
CEF0752 | SIST.040 | VIDEOPROCESSORE | AESCULAP AG | PV899 | 3465M | OSTETRICIA E GINECOLOGIA | 2004-04-29 | FUORI GARANZIA
CEF0198 | SIST.032 | VIDEOPROCESSORE | OLYMPUS OPTICAL CO LTD | CV 160 | 7104721 | SERVIZIO DI ENDOSCOPIA | 2003-07-01 | FUORI GARANZIA
CEF2017 | SIST.070 | VIDEOPROCESSORE | OLYMPUS OPTICAL CO LTD | EXERA II CV-180 | 7995156 | SERVIZIO DI ENDOSCOPIA | 2010-03-18 | FUORI GARANZIA
CEF3732 | SIST.067 | VIDEOPROCESSORE | PENTAX | EPK-I 5000 | EE012607 | SERVIZIO DI ENDOSCOPIA | 2020-12-21 | FUORI GARANZIA
CEF1161 | SIST.030 | VIDEOREGISTRATORE PER BIOIMMAGINI | SONY CORP | DVO 1000 MD | 10823 | COMPLESSO OPERATORIO | 2006-05-11 | FUORI GARANZIA
CEF0755 | SIST.040 | VIDEOREGISTRATORE PER BIOIMMAGINI | SONY CORP | SVO 9500 MDP | 452443 | OSTETRICIA E GINECOLOGIA | 2004-04-29 | FUORI GARANZIA
CEF0027 | CEF0024 | VIDEOREGISTRATORE PER BIOIMMAGINI | SONY CORP | SVO 9500 MDP | 404739 | UNITA' TERAPIA INTENSIVA CORONARICA (UTIC) | 2003-07-01 | FUORI GARANZIA
CEF1169 | SIST.025 | VIDEOREGISTRATORE PER BIOIMMAGINI | SONY CORP | DVO 1000 MD | 10823 | UROLOGIA | 2006-05-11 | FUORI GARANZIA
CEF2536 | CEF0732 | WORKSTATION | SIMAD SRL | MOONRAY - R - 13SI - IM2 - GSE PLUS | 0307-4003-13 | COMPLESSO OPERATORIO | 2006-01-01 | FUORI GARANZIA
CEF1940 | SIST.006 | WORKSTATION | SIMAD SRL | MOONRAY | 0810-5535-02 | COMPLESSO OPERATORIO | 2008-12-23 | FUORI GARANZIA
CEF2804 | SIST.092 | WORKSTATION | EUROCOLUMBUS SRL | ALIEN E | 1496 | COMPLESSO OPERATORIO | 2015-09-01 | FUORI GARANZIA
CEF3753 | CEF3752 | WORKSTATION | SUPERMICRO | SUPERMICRO | ARQ - 2000129 | RADIOLOGIA | 2021-02-04 | 2023-02-03